## Pokyny pro vyplnění (hidden)
Pokyny pro vyplnění
Ve všech listech tohoto souboru můžete měnit pouze buňky s modrým pozadím. Jedná se o tyto údaje : - údaje o firmě - jednotkové ceny položek zadané na maximálně dvě desetinná místa

## Stavba
#RTSROZP# | Soupis stavebních prací, dodávek a služeb
| Stavba: |  | 21011 (2025) EIII | Rekonstrukce šaten Studénka - Etapa III (2025)
| Zadavatel | [5 empty] | IČO:
DIČ:
| Projektant: | [5 empty] | IČO:
DIČ:
| Zhotovitel: | [5 empty] | IČO:
DIČ:
Vypracoval:
| Rozpis ceny | [6 empty] | Celkem
HSV | HSV | [6 empty] | 0
PSV | PSV | [6 empty] | 0
MON | MON | [6 empty] | 0
VN | Vedlejší náklady | [6 empty] | 0
ON | Ostatní náklady | [6 empty] | 0
| Celkem | [6 empty] | 0
Rekapitulace daní
0 | Základ pro sníženou DPH |  |  | 15 | % | 0 |  |  | CZK
0 | Snížená DPH |  |  | 15 | % | 0 |  |  | CZK
0 | Základ pro základní DPH |  |  | 21 | % | 0 |  |  | CZK
0 | Základní DPH |  |  | 21 | % | 0 |  |  | CZK
0 | Zaokrouhlení |  |  |  |  | 0 |  |  | CZK
| Cena celkem bez DPH |  |  |  |  | 0 |  |  | CZK
0 | Cena celkem s DPH |  |  |  |  | 0 |  |  | CZK
|  | v |  |  | dne
|  |  | Za zhotovitele |  |  |  | Za objednatele
Rekapitulace dílčích částí
#CASTI>> | Číslo | Název |  |  | Základ pro sníženou DPH | Základ pro základní DPH | DPH celkem | Cena celkem | %
1 | Stavba |  |  |  | 0 | 0 | 0 | 0
2 |  | Stavební objekt |  |  |  |  | 0
2 | _E3 | Etapa 3 |  |  | 0 | 0 | 0 | 0
3 | D.1.1. e.3 | Stavební práce - etapa 3 |  |  | 0 | 0 | 0 | 0
3 | D.1.4.1 e.3 | Zdravotechnické instalace - etapa 3 |  |  | 0 | 0 | 0 | 0
3 | D.1.4.2 e.3 | Ústřední vytápění - etapa 3 |  |  | 0 | 0 | 0 | 0
3 | D.1.4.3 e.3 | Zařízení vzduchotechniky - etapa 3 |  |  | 0 | 0 | 0 | 0
3 | D.1.4.4 e.3 | Silnoproudé elektroinstalace - etapa 3 |  |  | 0 | 0 | 0 | 0
3 | VN+ON e.3 | Vedlejší a ostatní náklady - etapa 3 |  |  | 0 | 0 | 0 | 0
| Celkem za stavbu |  |  |  | 0 | 0 | 0 | 0 | 0
#POPS | Popis stavby: 21011 (2025) EIII - Rekonstrukce šaten Studénka - Etapa III (2025)
#POPO | Popis objektu: _E3 - Etapa 3
#POPR | Popis rozpoetu: D.1.1. e.3 - Stavební práce - etapa 3
#POPR | Popis rozpoetu: D.1.4.1 e.3 - Zdravotechnické instalace - etapa 3
| Materiál v položkovém rozpočtu je rozpočtován jako dodávka včetně montáže, pokud není výslovně uvedeno jinak | [8 empty] | Materiál v položkovém rozpočtu je rozpočtován jako dodávka včetně montáže, pokud není výslovně uvedeno jinak
#POPR | Popis rozpoetu: D.1.4.2 e.3 - Ústřední vytápění - etapa 3
| Materiál v položkovém rozpočtu je rozpočtován jako dodávka včetně montáže, pokud není výslovně uvedeno jinak | [8 empty] | Materiál v položkovém rozpočtu je rozpočtován jako dodávka včetně montáže, pokud není výslovně uvedeno jinak
#POPR | Popis rozpoetu: D.1.4.3 e.3 - Zařízení vzduchotechniky - etapa 3
| Materiál v položkovém rozpočtu je rozpočtován jako dodávka včetně montáže, pokud není výslovně uvedeno jinak | [8 empty] | Materiál v položkovém rozpočtu je rozpočtován jako dodávka včetně montáže, pokud není výslovně uvedeno jinak
#POPR | Popis rozpoetu: D.1.4.4 e.3 - Silnoproudé elektroinstalace - etapa 3
| Materiál v položkovém rozpočtu je rozpočtován jako dodávka včetně montáže, pokud není výslovně uvedeno jinak | [8 empty] | Materiál v položkovém rozpočtu je rozpočtován jako dodávka včetně montáže, pokud není výslovně uvedeno jinak
#POPR | Popis rozpoetu: VN+ON e.3 - Vedlejší a ostatní náklady - etapa 3
Rekapitulace dílů
| Číslo | Název |  |  | Typ dílu |  |  | Celkem | %
| 0. | Vedlejší a ostatní náklady |  |  | HSV |  |  | 0
| 3 | Svislé a kompletní konstrukce |  |  | HSV |  |  | 0
| 4 | Vodorovné konstrukce |  |  | HSV |  |  | 0
| 6 | Úpravy povrchu, podlahy |  |  | HSV |  |  | 0
| 61 | Úpravy povrchů vnitřní |  |  | HSV |  |  | 0
| 63 | Podlahy a podlahové konstrukce |  |  | HSV |  |  | 0
| 64 | Výplně otvorů |  |  | HSV |  |  | 0
| 9 | Ostatní konstrukce, bourání |  |  | HSV |  |  | 0
| 94 | Lešení a stavební výtahy |  |  | HSV |  |  | 0
| 95 | Dokončovací konstrukce na pozemních stavbách |  |  | HSV |  |  | 0
| 96 | Bourání konstrukcí |  |  | HSV |  |  | 0
| 97 | Přesuny suti a vybouraných hmot |  |  | HSV |  |  | 0
| 99 | Staveništní přesun hmot |  |  | HSV |  |  | 0
| RM01 | Rozváděč RM1 |  |  | HSV |  |  | 0
| Zař.č.1 | Odtah z hygienického zázemí m.č. 109 |  |  | HSV |  |  | 0
| 711 | Izolace proti vodě |  |  | PSV |  |  | 0
| 713 | Izolace tepelné |  |  | PSV |  |  | 0
| 721 | KANALIZACE |  |  | PSV |  |  | 0
| 721 | Vnitřní kanalizace |  |  | PSV |  |  | 0
| 722 | VODOVOD |  |  | PSV |  |  | 0
| 725 | ZAŘIZOVACÍ PŘEDMĚTY |  |  | PSV |  |  | 0
| 733 | POTRUBÍ |  |  | PSV |  |  | 0
| 734 | ARMATURY |  |  | PSV |  |  | 0
| 735 | Otopná tělesa |  |  | PSV |  |  | 0
| 762 | Konstrukce tesařské |  |  | PSV |  |  | 0
| 763 | Dřevostavby |  |  | PSV |  |  | 0
| 764 | Konstrukce klempířské |  |  | PSV |  |  | 0
| 766 | Konstrukce truhlářské |  |  | PSV |  |  | 0
| 767 | Konstrukce zámečnické |  |  | PSV |  |  | 0
| 771 | Podlahy z dlaždic a obklady |  |  | PSV |  |  | 0
| 776 | Podlahy povlakové |  |  | PSV |  |  | 0
| 781 | Obklady keramické |  |  | PSV |  |  | 0
| 783 | Nátěry |  |  | PSV |  |  | 0
| 784 | Malby |  |  | PSV |  |  | 0
| HZS | Hlavní zůčtovací stavba |  |  | PSV |  |  | 0
| HZS | Hodinová zúčtovací sazba |  |  | PSV |  |  | 0
| M21 | Elektromontáže |  |  | MON |  |  | 0
| D96 | Přesuny suti a vybouraných hmot |  |  | PSU |  |  | 0
| ON | Ostatní náklady |  |  | ON |  |  | 0
| Cena celkem | [6 empty] | 0 | 0
Note on D11: Název
Note on D12: Ulice
Note on D13: PSČ
Note on E13: Místo
Note on I11: IČO
Note on I12: DIČ

## VzorPolozky (hidden)
Položkový rozpočet
S:
O:
R:

## _E3 D.1.1. e.3 Pol
Položkový soupis prací a dodávek | [27 empty] | #TypZaznamu#
S: | 21011 (2025) EIII | Rekonstrukce šaten Studénka - Etapa III (2025) | [25 empty] | STA
O: | _E3 | Etapa 3 | [22 empty] | STA |  |  | OBJ
R: | D.1.1. e.3 | Stavební práce - etapa 3 | [25 empty] | ROZ
P.č. | Číslo položky | Název položky | MJ | Množství | Cena / MJ | Celkem | Dodávka | Dodávka celk. | Montáž | Montáž celk. | DPH | Cena s DPH | Hmotnost / MJ | Hmotnost celk.(t) | Dem. hmotnost / MJ | Dem. hmotnost celk.(t) | Ceník | Cen. soustava / platnost | Cenová úroveň | Nhod / MJ | Nhod celk. | Dodavatel | Typ položky | Stav položky
Díl: | 3 | Svislé a kompletní konstrukce |  |  |  | 0 |  | 0 |  | 0 |  | 0 |  | 14.76 |  | 0 |  |  |  |  | 172.66 | [6 empty] | DIL
1 | 310236241RT1 | Zazdívka otvorů o ploše přes 0,0225 m2 do 0,09 m2 ve zdivu nadzákladovém cihlami pálenými o tloušťce zdi do 300 mm, Prvek zdicí pálený funkce: cihla plná; dl = 290 mm; š = 140 mm; v = 65 mm; fb = 20,0 N/mm2 | kus | 1 |  | 0 |  | 0 |  | 0 | 21 | 0 | 0.04542 | 0.05 | 0 | 0 | 801-4 | RTS 24/ II | RTS 24/ II | 0.23374 | 0.23 |  | Práce | Běžná |  |  |  | POL1_
|  | včetně pomocného pracovního lešení | [25 empty] | SPI
|  | 139C/140 - po vedení WC : 1 |  | 1 | [23 empty] | VV | 0
2 | 310239211R00 | Zazdívka otvorů o ploše přes 1 m2 do 4 m2 ve zdivu nadzákladovém cihlami pálenými pro jakoukoliv maltu vápenocementovou, Prvek zdicí pálený funkce: cihla plná; dl = 290 mm; š = 140 mm; v = 65 mm; fb = 20,0 N/mm2 | m3 | 0.21 |  | 0 |  | 0 |  | 0 | 21 | 0 | 1.8414 | 0.39 | 0 | 0 | 801-4 | RTS 24/ II | RTS 24/ II | 3.842 | 0.81 |  | Práce | Běžná |  |  |  | POL1_
|  | včetně pomocného pracovního lešení | [25 empty] | SPI
|  | 141/139 - zazdívka dveřního otvoru : 0,7*0,15*2,0 |  | 0.21 | [23 empty] | VV | 0
3 | 317121151R00 | Montáž ŽB překladů dodatečně do připravených rýh o světlosti otvoru do 1050 mm | kus | 1 |  | 0 |  | 0 |  | 0 | 21 | 0 | 0.02767 | 0.03 | 0 | 0 | 801-4 | RTS 24/ II | RTS 24/ II | 0.618 | 0.62 |  | Práce | Běžná |  |  |  | POL1_
|  | včetně pomocného pracovního lešení | [25 empty] | SPI
|  | dveře D2L - 1.39/1.41 : 1 |  | 1 | [23 empty] | VV | 0
4 | 317147300R00 | Překlady pórobetonové nenosné délky 1000 mm, šířky 100 mm, výšky 250 mm | kus | 2 |  | 0 |  | 0 |  | 0 | 21 | 0 | 0.02022 | 0.04 | 0 | 0 | 801-1 | RTS 24/ II | RTS 24/ II | 0.242 | 0.48 |  | Práce | Běžná |  |  |  | POL1_
|  | 1.39a-PŘEDSÍŇ UMÝVÁRNY - B2 : 1 |  | 1 | [23 empty] | VV | 0
|  | 1.39b-WC - B2 : 1 |  | 1 | [23 empty] | VV | 0
5 | 319201311R00 | Vyrovnání nerovného povrchu jakoukoliv maltou do 30 mm | m2 | 325.65 |  | 0 |  | 0 |  | 0 | 21 | 0 | 0.03767 | 12.27 | 0 | 0 | 801-4 | RTS 24/ II | RTS 24/ II | 0.41 | 133.52 |  | Práce | Běžná |  |  |  | POL1_
|  | vnitřního i vnějšího zdiva, bez odsekání vadných cihel, bez pomocného lešení, | [25 empty] | SPI
|  | 1.36-ŠATNA MLADŠÍ ŽÁCI 1 : 26,1*2,8 |  | 73.08 | [23 empty] | VV | 0
|  | odpočet otvorů : -(0,8*2,0) |  | -1.6 | [23 empty] | VV | 0
|  | 1.37-WC : (7,29-0,75-1,0)*(2,6) |  | 14.404 | [23 empty] | VV | 0
|  | 1.38-ŠATNA MLADŠÍ ŽÁCI 2 : 24,6*2,6 |  | 63.96 | [23 empty] | VV | 0
|  | odpočet otvorů : -(0,8*2,0) |  | -1.6 | [23 empty] | VV | 0
|  | 1.39a-PŘEDSÍŇ UMÝVÁRNY : (5,85-1,4)*(2,6) |  | 11.57 | [23 empty] | VV | 0
|  | 1.39b-WC : (5,6-1,9)*(2,6) |  | 9.62 | [23 empty] | VV | 0
|  | 1.39c-SPRCHY : (8,76-3,1)*(2,6) |  | 14.716 | [23 empty] | VV | 0
|  | 1.41-CHODBA ETAPA III : 44,9*3,4 |  | 152.66 | [23 empty] | VV | 0
|  | odpočet otvorů : -(0,7*2,0+0,6*2,0+0,8*4*2,0)-1,2*1,8 |  | -11.16 | [23 empty] | VV | 0
6 | 342211112R00 | Stěny a příčky Příčky cementotřískové s ocelovou jednoduchou konstrukcí 1xCW, tl.75 mm, 1x opláštěné, deskami tl. 12 mm, tloušťka příčky 99 mm, s minerální izolací tl. 60 mm, o objemové hmotnosti 75 kg/m3 | m2 | 1.62 |  | 0 |  | 0 |  | 0 | 21 | 0 | 0.04314 | 0.07 | 0 | 0 | 801-1 | RTS 24/ II | RTS 24/ II | 0.99 | 1.6 |  | Práce | Běžná |  |  |  | POL1_
|  | - včetně provedení prostupů přes příčku pro vedení vnitřních rozvodů | [25 empty] | POP
|  | Příčka prvku Z7 : 1,4*2,3 |  | 3.22 | [23 empty] | VV | 0
|  | - odpočet dveří : -0,8*2,0 |  | -1.6 | [23 empty] | VV | 0
7 | 342255024R00 | Stěny a příčky Příčky z cihel a tvárnic nepálených příčky z příčkovek pórobetonových tloušťky 100 mm | m2 | 9.632 |  | 0 |  | 0 |  | 0 | 21 | 0 | 0.07471 | 0.72 | 0 | 0 | 801-1 | RTS 24/ II | RTS 24/ II | 0.52915 | 5.1 |  | Práce | Běžná |  |  |  | POL1_
|  | včetně pomocného lešení | [25 empty] | SPI
|  | 139a/139b : 1,19*2,8 |  | 3.332 | [23 empty] | VV | 0
|  | odpočet dveří : -(0,7*2,0) |  | -1.4 | [23 empty] | VV | 0
|  | 139a/139c : 1,4*2,8 |  | 3.92 | [23 empty] | VV | 0
|  | odpočet dveří : -(0,7*2,0) |  | -1.4 | [23 empty] | VV | 0
|  | 139a/138 : 1,4*2,8 |  | 3.92 | [23 empty] | VV | 0
|  | 137 - dělící příčka : 0,45*2,8 |  | 1.26 | [23 empty] | VV | 0
8 | 342255028R00 | Stěny a příčky Příčky z cihel a tvárnic nepálených příčky z příčkovek pórobetonových tloušťky 150 mm | m2 | 5.205 |  | 0 |  | 0 |  | 0 | 21 | 0 | 0.11219 | 0.58 | 0 | 0 | 801-1 | RTS 24/ II | RTS 24/ II | 0.55489 | 2.89 |  | Práce | Běžná |  |  |  | POL1_
|  | včetně pomocného lešení | [25 empty] | SPI
|  | nadezdívka stěny 141/138,139a,139b : 0,5*(1,55+5,8+2,6+0,46) |  | 5.205 | [23 empty] | VV | 0
9 | 342948111R00 | Stěny a příčky Kotvení příček ke konstrukci kotvami na hmoždinky | m | 19.6 |  | 0 |  | 0 |  | 0 | 21 | 0 | 0.00102 | 0.02 | 0 | 0 | 801-1 | RTS 24/ II | RTS 24/ II | 0.223 | 4.37 |  | Práce | Běžná |  |  |  | POL1_
|  | Včetně dodávky kotev a spojovacího materiálu. | [25 empty] | SPI
|  | Provedení nových příček : | [25 empty] | VV | 0
|  | 139a/139b : 2*2,8 |  | 5.6 | [23 empty] | VV | 0
|  | 139a/139c : 2*2,8 |  | 5.6 | [23 empty] | VV | 0
|  | 139a/138 : 2*2,8 |  | 5.6 | [23 empty] | VV | 0
|  | 137 - dělící příčka : 1*2,8 |  | 2.8 | [23 empty] | VV | 0
10 | 347016133R00 | Předstěny opláštěné sádrokartonovými deskami volně stojící, bez izolace 1x nosná ocelová konstrukce CW 100, jednoduše opláštěná, desky impregnované, tloušťky 12,5 mm, tloušťka stěny 115 mm, požární odolnost EI 15, Deska sádrokartonová voděodolná; H2; tl = 12,5 mm | m2 | 20.832 |  | 0 |  | 0 |  | 0 | 21 | 0 | 0.01267 | 0.26 | 0 | 0 | 801-1 | RTS 24/ II | RTS 24/ II | 0.69 | 14.37 |  | Práce | Běžná |  |  |  | POL1_
|  | 1.37-WC : (1,0+0,75)*2,8 |  | 4.9 | [23 empty] | VV | 0
|  | 1.39a-PŘEDSÍŇ UMÝVÁRNY : 1,4*2,8 |  | 3.92 | [23 empty] | VV | 0
|  | 1.39b-WC : 1,19*2,8 |  | 3.332 | [23 empty] | VV | 0
|  | 1.39c-SPRCHY : 3,1*2,8 |  | 8.68 | [23 empty] | VV | 0
11 | 349231821RT2 | Přizdívka ostění s ozubem přes 150 do 300 mm, Prvek zdicí pálený funkce: cihla plná; dl = 290 mm; š = 140 mm; v = 65 mm; fb = 20,0 N/mm2 | m2 | 0.54 |  | 0 |  | 0 |  | 0 | 21 | 0 | 0.42259 | 0.23 | 0 | 0 | 801-4 | RTS 24/ II | RTS 24/ II | 2.261 | 1.22 |  | Práce | Běžná |  |  |  | POL1_
|  | ve vybouraných otvorech, s vysekáním kapes pro zavázání, z jakýchkoliv cihel, z pomocného pracovního lešení o výšce podlahy do 1900 mm a pro zatížení do 1,5 kPa, | [25 empty] | SPI |  | ve vybouraných otvorech, s vysekáním kapes pro zavázání, z jakýchkoliv cihel, z pomocného pracovního lešení o výšce podlahy do 1900 mm a pro zatížení do 1,5 kPa,
|  | 1.36-ŠATNA MLADŠÍ ŽÁCI 1 : 0,3*1,8 |  | 0.54 | [23 empty] | VV | 0
|  | - pro osazení prvku Z7 : | [25 empty] | VV | 0
12 | 342264514Rx | Revizní dvířka do SDK podhledu, 400x400 mm, dodávka + montáž | kus | 5 |  | 0 |  | 0 |  | 0 | 21 | 0 | 0.00712 | 0.04 | 0 | 0 |  | Vlastní | Indiv | 1.49 | 7.45 |  | Práce | Běžná |  |  |  | POL1_
|  | 1.37-WC : 1 |  | 1 | [23 empty] | VV | 0
|  | 1.39a-PŘEDSÍŇ UMÝVÁRNY : 2 |  | 2 | [23 empty] | VV | 0
|  | 1.39c-SPRCHY : 2 |  | 2 | [23 empty] | VV | 0
13 | 59321100R | překlad nosný železobetonový; RZP; l = 119,0 cm; š = 14,0 cm; h = 14,0 cm; qd = 4,488 kN/m | kus | 1 |  | 0 |  | 0 |  | 0 | 21 | 0 | 0.058 | 0.06 | 0 | 0 | SPCM | RTS 20/ II | RTS 20/ II | 0 | 0 |  | Specifikace | Běžná |  |  |  | POL3_
|  | Odkaz na mn. položky pořadí 3 : 1,00000 |  | 1 | [23 empty] | VV | 5
14 | 4PROS01V01 | Kompletní provedení prostupů pro vedení instalací - vzduchotechnika, včetně zapravení | kpl | 1 |  | 0 |  | 0 |  | 0 | 21 | 0 | 0 | 0 | 0 | 0 |  | Vlastní | Indiv | 0 | 0 |  | R-položka | Běžná |  |  |  | POL12_1
|  | 1 |  | 1 | [23 empty] | VV | 0
15 | 4PROS01V02 | Kompletní provedení prostupů pro vedení instalací - vodoinstalace, včetně zapravení | kpl | 1 |  | 0 |  | 0 |  | 0 | 21 | 0 | 0 | 0 | 0 | 0 |  | Vlastní | Indiv | 0 | 0 |  | R-položka | Běžná |  |  |  | POL12_1
|  | 1 |  | 1 | [23 empty] | VV | 0
16 | 4PROS01V03 | Kompletní provedení prostupů pro vedení instalací - silnoproud, včetně zapravení | kpl | 1 |  | 0 |  | 0 |  | 0 | 21 | 0 | 0 | 0 | 0 | 0 |  | Vlastní | Indiv | 0 | 0 |  | R-položka | Běžná |  |  |  | POL12_1
|  | 1 |  | 1 | [23 empty] | VV | 0
17 | 4PROS01V04 | Kompletní provedení prostupů pro vedení instalací - vytápění, včetně zapravení | kpl | 1 |  | 0 |  | 0 |  | 0 | 21 | 0 | 0 | 0 | 0 | 0 |  | Vlastní | Indiv | 0 | 0 |  | R-položka | Běžná |  |  |  | POL12_1
|  | 1 |  | 1 | [23 empty] | VV | 0
Díl: | 4 | Vodorovné konstrukce |  |  |  | 0 |  | 0 |  | 0 |  | 0 |  | 2.24 |  | 0 |  |  |  |  | 40.14 | [6 empty] | DIL
18 | 416021123R00 | Podhledy na kovové konstrukci opláštěné deskami sádrokartonovými nosná konstrukce z profilů CD s přímým uchycením 1x deska, tloušťky 12,5 mm, impregnovaná, bez izolace, Deska sádrokartonová voděodolná; H2; tl = 12,5 mm | m2 | 19.845 |  | 0 |  | 0 |  | 0 | 21 | 0 | 0.01201 | 0.24 | 0 | 0 | 801-1 | RTS 24/ II | RTS 24/ II | 0.95 | 18.85 |  | Práce | Běžná |  |  |  | POL1_
|  | 1.38-ŠATNA MLADŠÍ ŽÁCI 2 : 2,7*7,35 |  | 19.845 | [23 empty] | VV | 0
19 | 451315111R00 | Podklad. nebo vyrovnáv. vrstva z betonu prostého beton C 25/30, tloušťka do 100 mm | m2 | 9.3 |  | 0 |  | 0 |  | 0 | 21 | 0 | 0.19276 | 1.79 | 0 | 0 | 821-1 | RTS 24/ II | RTS 24/ II | 1.098 | 10.21 |  | Práce | Běžná |  |  |  | POL1_
|  | podkladní beton - napojení kanalizace : 6,6+2,7 |  | 9.3 | [23 empty] | VV | 0
20 | 416041130RX | Samonosný SDK podhled, kov.kce. CD, deska 1x RBI 12.5 mm | m2 | 10.7575 |  | 0 |  | 0 |  | 0 | 21 | 0 | 0.01924 | 0.21 | 0 | 0 |  | Vlastní | Indiv | 1.03 | 11.08 |  | Práce | Běžná |  |  |  | POL1_
|  | 1.37-WC : 1,35*1,85 |  | 2.4975 | [23 empty] | VV | 0
|  | 1.39a-PŘEDSÍŇ UMÝVÁRNY : 1,4*1,65 |  | 2.31 | [23 empty] | VV | 0
|  | 1.39b-WC : 1,6*1,2 |  | 1.92 | [23 empty] | VV | 0
|  | 1.39c-SPRCHY : 3,1*1,3 |  | 4.03 | [23 empty] | VV | 0
Díl: | 6 | Úpravy povrchu, podlahy |  |  |  | 0 |  | 0 |  | 0 |  | 0 |  | 0.28 |  | 0 |  |  |  |  | 59.29 | [6 empty] | DIL
21 | 602011188RT5 | Omítka stěn z hotových směsí vrchní tenkovrstvá, silikonová, zatřená, tloušťka vrstvy 1 mm, probarvená | m2 | 72.42 |  | 0 |  | 0 |  | 0 | 21 | 0 | 0.00179 | 0.13 | 0 | 0 | 801-1 | RTS 24/ II | RTS 24/ II | 0.22401 | 16.22 |  | Práce | Běžná |  |  |  | POL1_
|  | po jednotlivých vrstvách | [25 empty] | SPI
|  | - barva šedá RAL 9006 | [25 empty] | POP
|  | - ochranná stěrka otěruvzdorná podél stěn : | [25 empty] | VV | 0
|  | 1.41-CHODBA ETAPA III : 1,8*(44,9-(0,7+0,6+0,8*4))-1,2*0,25 |  | 72.42 | [23 empty] | VV | 0
22 | 602011191R00 | Jádrová omítka podkladní nátěr pod tenkovrstvé omítky | m2 | 72.42 |  | 0 |  | 0 |  | 0 | 21 | 0 | 0.00035 | 0.03 | 0 | 0 | 801-1 | RTS 24/ II | RTS 24/ II | 0.07 | 5.07 |  | Práce | Běžná |  |  |  | POL1_
|  | Odkaz na mn. položky pořadí 21 : 72,42000 |  | 72.42 | [23 empty] | VV | 5
23 | 601011199R00 | Penetrace velmi savých minerálních podkladů zpevňující (lehké betony a staré omítky), stropů | m2 | 8.6385 |  | 0 |  | 0 |  | 0 | 21 | 0 | 0.00017 | 0 | 0 | 0 | 801-1 | RTS 24/ II | Indiv | 0.1343 | 1.16 |  | Práce | Běžná |  |  |  | POL1_
|  | Odkaz na mn. položky pořadí 27 : 8,63850 |  | 8.6385 | [23 empty] | VV | 5
24 | 602011199R00 | Penetrace velmi savých minerálních podkladů zpevňující (lehké betony a staré omítky), stěn | m2 | 286.95 |  | 0 |  | 0 |  | 0 | 21 | 0 | 8e-05 | 0.02 | 0 | 0 | 801-1 | RTS 24/ II | Indiv | 0.12 | 34.43 |  | Práce | Běžná |  |  |  | POL1_
|  | Odkaz na mn. položky pořadí 28 : 286,95000 |  | 286.95 | [23 empty] | VV | 5
25 | 622401937R00 | Příplatky k omítce vnějších stěn a štítů za zvýšenou pracnost u menšího rozsahu omítky při úhrnné ploše jednotlivých otvorů v souvisle omítané fasádě, bez části průčelí jinak upravovaného a bez souvislých pásů oken neohraničených omítkou alespoň ze tří stran za provedení styku dvou barevných odstínů u omítky tenkovrstvé (měří se délka přechodu barev) | m | 40.4 |  | 0 |  | 0 |  | 0 | 21 | 0 | 0 | 0 | 0 | 0 | 801-1 | RTS 24/ II | RTS 24/ II | 0.038 | 1.54 |  | Práce | Běžná |  |  |  | POL1_
|  | - ochranná stěrka otěruvzdorná podél stěn : | [25 empty] | VV | 0
|  | 1.41-CHODBA ETAPA III : 44,9-(0,7+0,6+0,8*4) |  | 40.4 | [23 empty] | VV | 0
26 | 629451112R00 | Vyrovnávací vrstva z cementové malty šířky přes 150 do 300 mm | m | 4.8 |  | 0 |  | 0 |  | 0 | 21 | 0 | 0.0212 | 0.1 | 0 | 0 | 801-4 | RTS 24/ II | RTS 24/ II | 0.1818 | 0.87 |  | Práce | Běžná |  |  |  | POL1_
|  | pod klempířskými prvky, | [25 empty] | SPI
|  | 1.37-WC : | [25 empty] | VV | 0
|  | - okno 1,2x1,2 : 1,2*2 |  | 2.4 | [23 empty] | VV | 0
|  | 1.41-CHODBA ETAPA III : | [25 empty] | VV | 0
|  | - okno 1,2x1,8 : 1,2*2 |  | 2.4 | [23 empty] | VV | 0
Díl: | 61 | Úpravy povrchů vnitřní |  |  |  | 0 |  | 0 |  | 0 |  | 0 |  | 1.99 |  | 0 |  |  |  |  | 185.25 | [6 empty] | DIL
27 | 601011141RT1 | Omítka stropů a podhledů z hotových směsí vrstva štuková, vápenná, , tloušťka vrstvy 2 mm, | m2 | 8.6385 |  | 0 |  | 0 |  | 0 | 21 | 0 | 0.00307 | 0.03 | 0 | 0 | 801-1 | RTS 24/ II | RTS 24/ II | 0.31 | 2.68 |  | Práce | Běžná |  |  |  | POL1_
|  | po jednotlivých vrstvách | [25 empty] | SPI
|  | Odkaz na mn. položky pořadí 27 : 8,63850 |  | 8.6385 | [23 empty] | VV | 5
28 | 602011141RT1 | Omítka stěn z hotových směsí vrstva štuková, vápenná, , tloušťka vrstvy 2 mm, | m2 | 286.95 |  | 0 |  | 0 |  | 0 | 21 | 0 | 0.0025 | 0.72 | 0 | 0 | 801-1 | RTS 24/ II | RTS 24/ II | 0.24 | 68.87 |  | Práce | Běžná |  |  |  | POL1_
|  | po jednotlivých vrstvách | [25 empty] | SPI
|  | Odkaz na mn. položky pořadí 29 : 286,95000 |  | 286.95 | [23 empty] | VV | 5
29 | 610991111R00 | Zakrývání výplní vnitřních otvorů, předmětů apod. fólií Pe 0,05-0,2 mm | m2 | 7.2 |  | 0 |  | 0 |  | 0 | 21 | 0 | 4e-05 | 0 | 0 | 0 | 801-1 | RTS 24/ II | RTS 24/ II | 0.078 | 0.56 |  | Práce | Běžná |  |  |  | POL1_
|  | které se zřizují před úpravami povrchu, a obalení osazených dveřních zárubní před znečištěním při úpravách povrchu nástřikem plastických maltovin včetně pozdějšího odkrytí, | [25 empty] | SPI |  | které se zřizují před úpravami povrchu, a obalení osazených dveřních zárubní před znečištěním při úpravách povrchu nástřikem plastických maltovin včetně pozdějšího odkrytí,
|  | (okno 1,2x1,2) : | [25 empty] | VV | 0
|  | 1.37-WC : 1*2*(1,2*1,2) |  | 2.88 | [23 empty] | VV | 0
|  | (okno 1,2x1,8) : | [25 empty] | VV | 0
|  | 1.41-CHODBA ETAPA III : 1*2*(1,2*1,8) |  | 4.32 | [23 empty] | VV | 0
30 | 611481211RT2 | Vyztužení vnitřních omítek stropů sklotextilní síťovinou s dodávkou síťoviny a stěrkového tmelu | m2 | 8.6385 |  | 0 |  | 0 |  | 0 | 21 | 0 | 0.00411 | 0.04 | 0 | 0 | 801-1 | RTS 24/ II | RTS 24/ II | 0.484 | 4.18 |  | Práce | Běžná |  |  |  | POL1_
|  | s pomocným lešením o výšce podlahy do 1900 mm a pro zatížení do 1,5 kPa, | [25 empty] | SPI
|  | 1.36-ŠATNA MLADŠÍ ŽÁCI 1 - kce tribuny : 7,6*0,62+(1,15*0,62)/2 |  | 5.0685 | [23 empty] | VV | 0
|  | 1.38-ŠATNA MLADŠÍ ŽÁCI 2 - ŽB průvlak : 5,1*(0,3+0,2*2) |  | 3.57 | [23 empty] | VV | 0
31 | 612409991RT2 | Začištění omítek kolem oken, dveří a obkladů apod. s použitím suché maltové směsi | m | 21.5 |  | 0 |  | 0 |  | 0 | 21 | 0 | 0.00238 | 0.05 | 0 | 0 | 801-4 | RTS 24/ II | RTS 24/ II | 0.18233 | 3.92 |  | Práce | Běžná |  |  |  | POL1_
|  | 1.37-WC : | [25 empty] | VV | 0
|  | - okno 1,2x1,2 : 2*(2*1,2+1,2) |  | 7.2 | [23 empty] | VV | 0
|  | 1.41-CHODBA ETAPA III : | [25 empty] | VV | 0
|  | - okno 1,2*1,8 : 2*(2*1,8+1,2) |  | 9.6 | [23 empty] | VV | 0
|  | - dveře 70 : 1*(2*2,0+0,7) |  | 4.7 | [23 empty] | VV | 0
32 | 612481211RT2 | Vyztužení povrchu vnitřních stěn sklotextilní síťovinou s dodávkou síťoviny a stěrkového tmelu | m2 | 286.95 |  | 0 |  | 0 |  | 0 | 21 | 0 | 0.00367 | 1.05 | 0 | 0 | 801-1 | RTS 24/ II | RTS 24/ II | 0.362 | 103.88 |  | Práce | Běžná |  |  |  | POL1_
|  | 1.36-ŠATNA MLADŠÍ ŽÁCI 1 : 26,1*2,8 |  | 73.08 | [23 empty] | VV | 0
|  | odpočet otvorů : -(0,8*2,0) |  | -1.6 | [23 empty] | VV | 0
|  | 1.37-WC : (7,29-0,75-1,0)*(2,6-2,0) |  | 3.324 | [23 empty] | VV | 0
|  | 1.38-ŠATNA MLADŠÍ ŽÁCI 2 : 24,6*2,6 |  | 63.96 | [23 empty] | VV | 0
|  | odpočet otvorů : -(0,8*2,0) |  | -1.6 | [23 empty] | VV | 0
|  | 1.39a-PŘEDSÍŇ UMÝVÁRNY : (5,85-1,4)*(2,6-2,0) |  | 2.67 | [23 empty] | VV | 0
|  | 1.39b-WC : (5,6-1,9)*(2,6-2,0) |  | 2.22 | [23 empty] | VV | 0
|  | 1.39c-SPRCHY : (8,76-3,1)*(2,6-2,0) |  | 3.396 | [23 empty] | VV | 0
|  | 1.41-CHODBA ETAPA III : 44,9*3,4 |  | 152.66 | [23 empty] | VV | 0
|  | odpočet otvorů : -(0,7*2,0+0,6*2,0+0,8*4*2,0)-1,2*1,8 |  | -11.16 | [23 empty] | VV | 0
33 | 622421121RT2 | Omítky vnější stěn vápenocementové hrubé zatřené, ze suché maltové směsi, | m2 | 2.8 |  | 0 |  | 0 |  | 0 | 21 | 0 | 0.03615 | 0.1 | 0 | 0 | 801-1 | RTS 24/ II | RTS 24/ II | 0.41402 | 1.16 |  | Práce | Běžná |  |  |  | POL1_
|  | 141/139 - zazdívka dveřního otvoru : 0,7*2,0*2 |  | 2.8 | [23 empty] | VV | 0
34 | 61ZDV01 | Zapravení drážek po vedení elektro, včetně dodámí materiálu, s použitím suché maltové směsi | hod | 20 |  | 0 |  | 0 |  | 0 | 21 | 0 | 0 | 0 | 0 | 0 |  | Vlastní | Indiv | 0 | 0 |  | Práce | Běžná |  |  |  | POL1_
|  | Etapa 3 : 20 |  | 20 | [23 empty] | VV | 0
35 | 61ZDV02 | Zapravení drážek po vedení ZTI+kanalizace, včetně dodámí materiálu, s použitím suché maltové směsi | hod | 30 |  | 0 |  | 0 |  | 0 | 21 | 0 | 0 | 0 | 0 | 0 |  | Vlastní | Indiv | 0 | 0 |  | Práce | Běžná |  |  |  | POL1_
|  | Etapa 3 : 30 |  | 30 | [23 empty] | VV | 0
36 | 61ZDV03 | Zapravení drážek po vedení UT, včetně dodámí materiálu, s použitím suché maltové směsi | hod | 5 |  | 0 |  | 0 |  | 0 | 21 | 0 | 0 | 0 | 0 | 0 |  | Vlastní | Indiv | 0 | 0 |  | Práce | Běžná |  |  |  | POL1_
|  | Etapa 3 : 5 |  | 5 | [23 empty] | VV | 0
Díl: | 63 | Podlahy a podlahové konstrukce |  |  |  | 0 |  | 0 |  | 0 |  | 0 |  | 5.1 |  | 0 |  |  |  |  | 4.97 | [6 empty] | DIL
37 | 631313621R00 | Mazanina z betonu prostého tl. přes 80 do 120 mm třídy C 20/25, | m3 | 1.3867 |  | 0 |  | 0 |  | 0 | 21 | 0 | 2.525 | 3.5 | 0 | 0 | 801-1 | RTS 24/ II | RTS 24/ II | 2.58 | 3.58 |  | Práce | Běžná |  |  |  | POL1_
|  | (z kameniva) hlazená dřevěným hladítkem | [25 empty] | SPI
|  | Doplnění podhlahy ve skladbě SP01 : | [25 empty] | VV | 0
|  | 1.37-WC : (1,35*1,85)*0,1 |  | 0.24975 | [23 empty] | VV | 0
|  | 1.39a-PŘEDSÍŇ UMÝVÁRNY : (1,7*1,4)*0,1 |  | 0.238 | [23 empty] | VV | 0
|  | 1.39b-WC : (1,8*1,19)*0,1 |  | 0.2142 | [23 empty] | VV | 0
|  | 1.39c-SPRCHY : (3,1*1,28)*0,1 |  | 0.3968 | [23 empty] | VV | 0
|  | 1.41-CHODBA ETAPA III : (0,8*0,7+0,8*1,5+1,4*0,8)*0,1 |  | 0.288 | [23 empty] | VV | 0
38 | 631319173R00 | Příplatek za stržení povrchu tloušťka mazaniny od 80 mm do 120 mm | m3 | 1.3867 |  | 0 |  | 0 |  | 0 | 21 | 0 | 0 | 0 | 0 | 0 | 801-1 | RTS 24/ II | RTS 24/ II | 0.41 | 0.57 |  | Práce | Běžná |  |  |  | POL1_
|  | spodní vrstvy mazaniny latí před vložením výztuže nebo pletiva pro tloušťku obou vrstev mazaniny | [25 empty] | SPI
|  | Odkaz na mn. položky pořadí 34 : 1,38675 |  | 1.3867 | [23 empty] | VV | 5
39 | 631361921RT3 | Výztuž mazanin z betonů a z lehkých betonů ze svařovaných sítí průměr drátu 5 mm, velikost oka 150/150 mm | t | 0.02912 |  | 0 |  | 0 |  | 0 | 21 | 0 | 1.0662 | 0.03 | 0 | 0 | 801-1 | RTS 24/ II | RTS 24/ II | 15.231 | 0.44 |  | Práce | Běžná |  |  |  | POL1_
|  | včetně distančních prvků | [25 empty] | SPI
|  | 2,1KG/m2 : | [25 empty] | VV | 0
|  | Doplnění podhlahy ve skladbě SP01 : | [25 empty] | VV | 0
|  | 1.37-WC : 1,35*1,85*0,0021 |  | 0.00524 | [23 empty] | VV | 0
|  | 1.39a-PŘEDSÍŇ UMÝVÁRNY : 1,7*1,4*0,0021 |  | 0.005 | [23 empty] | VV | 0
|  | 1.39b-WC : 1,8*1,19*0,0021 |  | 0.0045 | [23 empty] | VV | 0
|  | 1.39c-SPRCHY : 3,1*1,28*0,0021 |  | 0.00833 | [23 empty] | VV | 0
|  | 1.41-CHODBA ETAPA III : (0,8*0,7+0,8*1,5+1,4*0,8)*0,0021 |  | 0.00605 | [23 empty] | VV | 0
40 | 460650015RT1 | Podkladová vrstva ze štěrkopísku, rozprostření a zhutnění | m3 | 0.93 |  | 0 |  | 0 |  | 0 | 21 | 0 | 1.686 | 1.57 | 0 | 0 |  | RTS 24/ II | RTS 24/ II | 0.412 | 0.38 |  | Práce | Běžná |  |  |  | POL1_
|  | Doplnění podhlahy ve skladbě SP01 : (6,6+2,7)*0,1 |  | 0.93 | [23 empty] | VV | 0
|  | 1.37-WC : | [25 empty] | VV | 0
|  | 1.39a-PŘEDSÍŇ UMÝVÁRNY : | [25 empty] | VV | 0
|  | 1.39b-WC : | [25 empty] | VV | 0
|  | 1.39c-SPRCHY : | [25 empty] | VV | 0
|  | 1.41-CHODBA ETAPA III : | [25 empty] | VV | 0
|  | - frakce 16/63 : | [25 empty] | VV | 0
Díl: | 64 | Výplně otvorů |  |  |  | 0 |  | 0 |  | 0 |  | 0 |  | 0.11 |  | 0 |  |  |  |  | 6.86 | [6 empty] | DIL
41 | 642942111RT3 | Osazení zárubní dveřních ocelových bez dveřních křídel, do zdiva včetně kotvení, na jakoukoliv cementovou maltu, s vybetonováním prahu v zárubni a s osazením špalíků nebo latí pro dřevěný práh včetně dodávky zárubní 70 x 197 x 10 cm, Zárubeň kovová pro zdění; průchozí š. = 700 mm; průchozí v. = 1970 mm; tl. stěny = 100 mm; povrchová úprava: základní nátěr | kus | 2 |  | 0 |  | 0 |  | 0 | 21 | 0 | 0.02937 | 0.06 | 0 | 0 | 801-1 | RTS 24/ II | RTS 24/ II | 1.86 | 3.72 |  | Práce | Běžná |  |  |  | POL1_
|  | 1.39a-PŘEDSÍŇ UMÝVÁRNY - D2P : 1 |  | 1 | [23 empty] | VV | 0
|  | 1.39b-WC - D2L : 1 |  | 1 | [23 empty] | VV | 0
42 | 642942111RU3 | Osazení zárubní dveřních ocelových bez dveřních křídel, do zdiva včetně kotvení, na jakoukoliv cementovou maltu, s vybetonováním prahu v zárubni a s osazením špalíků nebo latí pro dřevěný práh včetně dodávky zárubní 700 x 1970 x 150 mm, Zárubeň kovová pro zdění; průchozí š. = 700 mm; průchozí v. = 1970 mm; tl. stěny = 150 mm; povrchová úprava: základní nátěr | kus | 1 |  | 0 |  | 0 |  | 0 | 21 | 0 | 0.03197 | 0.03 | 0 | 0 | 801-1 | RTS 24/ II | RTS 24/ II | 1.86 | 1.86 |  | Práce | Běžná |  |  |  | POL1_
|  | 1.41-CHODBA ETAPA III - D5L : 1 |  | 1 | [23 empty] | VV | 0
43 | 642942212R00 | Osazení zárubní dveřních ocelových do sádrokartonové příčky tloušťky 100 mm šířky 700 mm, bez dodávky zárubně | kus | 1 |  | 0 |  | 0 |  | 0 | 21 | 0 | 0 | 0 | 0 | 0 | 801-1 | RTS 24/ II | RTS 24/ II | 0.85 | 0.85 |  | Práce | Běžná |  |  |  | POL1_
|  | zárubeň do příčky prvku Z7 - D4L : 1 |  | 1 | [23 empty] | VV | 0
44 | 648991111RT3 | Osazení parapetních desek z plastických hmot Dodávka a osazení parapetních desek z plastických hmot šířky 150 mm | m | 1.2 |  | 0 |  | 0 |  | 0 | 21 | 0 | 0.00421 | 0.01 | 0 | 0 | 801-1 | RTS 24/ II | RTS 24/ II | 0.356 | 0.43 |  | Práce | Běžná |  |  |  | POL1_
|  | a poloplastických hmot na montážní pěnu, zapravení omítky pod parapetem, těsnění spáry mezi parapetem a rámem okna, dodávka silikonu. | [25 empty] | SPI |  | a poloplastických hmot na montážní pěnu, zapravení omítky pod parapetem, těsnění spáry mezi parapetem a rámem okna, dodávka silikonu.
|  | parapet P1 - 1200 : 1,2*(1) |  | 1.2 | [23 empty] | VV | 0
45 | 55330449R | Zárubeň kovová pro sádrokarton; průchozí š. = 800 mm; průchozí v. = 1970 mm; tl. stěny = 100 mm | kus | 1 |  | 0 |  | 0 |  | 0 | 21 | 0 | 0.0128 | 0.01 | 0 | 0 | SPCM | RTS 24/ II | RTS 24/ II | 0 | 0 |  | Specifikace | Běžná |  |  |  | POL3_
|  | zárubeň do příčky prvku Z7 : 1 |  | 1 | [23 empty] | VV | 0
Díl: | 9 | Ostatní konstrukce, bourání |  |  |  | 0 |  | 0 |  | 0 |  | 0 |  | 0 |  | 0 |  |  |  |  | 26.84 | [6 empty] | DIL
46 | 9VDP01 | Vyklizení dotčených prostor, demontáž vnitřního vybavení, včetně nákladů na likvidaci | hod | 17 |  | 0 |  | 0 |  | 0 | 21 | 0 | 0 | 0 | 0 | 0 |  | Vlastní | Indiv | 1.579 | 26.84 |  | Práce | Běžná |  |  |  | POL1_
|  | Jedná se o demontáž stávajících šatních boxů, lavic, věšáků, koupelnových držáků apod. | [25 empty] | POP
|  | Etapa 3 : 17 |  | 17 | [23 empty] | VV | 0
Díl: | 94 | Lešení a stavební výtahy |  |  |  | 0 |  | 0 |  | 0 |  | 0 |  | 0.16 |  | 0 |  |  |  |  | 22.06 | [6 empty] | DIL
47 | 941955002R00 | Lešení lehké pracovní pomocné pomocné, o výšce lešeňové podlahy přes 1,2 do 1,9 m | m2 | 103.1 |  | 0 |  | 0 |  | 0 | 21 | 0 | 0.00158 | 0.16 | 0 | 0 | 800-3 | RTS 24/ II | RTS 24/ II | 0.214 | 22.06 |  | Práce | Běžná |  |  |  | POL1_
|  | 1.36-ŠATNA MLADŠÍ ŽÁCI 1 : 32,5 |  | 32.5 | [23 empty] | VV | 0
|  | 1.37-WC : 2,5 |  | 2.5 | [23 empty] | VV | 0
|  | 1.38-ŠATNA MLADŠÍ ŽÁCI 2 : 31,6 |  | 31.6 | [23 empty] | VV | 0
|  | 1.39a-PŘEDSÍŇ UMÝVÁRNY : 2,3 |  | 2.3 | [23 empty] | VV | 0
|  | 1.39b-WC : 1,9 |  | 1.9 | [23 empty] | VV | 0
|  | 1.39c-SPRCHY : 3,8 |  | 3.8 | [23 empty] | VV | 0
|  | 1.41-CHODBA ETAPA III : 28,5 |  | 28.5 | [23 empty] | VV | 0
Díl: | 95 | Dokončovací konstrukce na pozemních stavbách |  |  |  | 0 |  | 0 |  | 0 |  | 0 |  | 0 |  | 0 |  |  |  |  | 5.94 | [6 empty] | DIL
48 | 953981304R00 | Chemické kotvy do betonu, do cihelného zdiva do cihel plných, hloubky 125 mm, M 16, malta pro chemické kotvy dvousložková do dutých materiálů | kus | 29 |  | 0 |  | 0 |  | 0 | 21 | 0 | 0 | 0 | 0 | 0 | 801-4 | RTS 24/ II | RTS 24/ II | 0.194 | 5.63 |  | Práce | Běžná |  |  |  | POL1_
|  | 1.36-ŠATNA MLADŠÍ ŽÁCI 1 : 22 |  | 22 | [23 empty] | VV | 0
|  | 1.38-ŠATNA MLADŠÍ ŽÁCI 2 : 7 |  | 7 | [23 empty] | VV | 0
49 | 952901111V00 | Vyčištění budov o výšce podlaží do 4 m, po provedení stavebních prací, očištění dlažby, obkladů, oken, podlah | soubor | 1 |  | 0 |  | 0 |  | 0 | 21 | 0 | 4e-05 | 0 | 0 | 0 |  | Vlastní | Indiv | 0.308 | 0.31 |  | Práce | Běžná |  |  |  | POL1_
|  | etapa 3 : 1 |  | 1 | [23 empty] | VV | 0
Díl: | 96 | Bourání konstrukcí |  |  |  | 0 |  | 0 |  | 0 |  | 0 |  | 0.47 |  | 7.77 |  |  |  |  | 46.41 | [6 empty] | DIL
50 | 952901411R00 | Vyčištění budov a ostatních objektů ostatních objektů (např. kanálů, zásobníků, kůlen apod.) - vynesení zbytků stavebního rumu, kropení a 2 x zametení podlah, oprášení stěn a výplní otvorů jakékoliv výšky podlaží | soubor | 1 |  | 0 |  | 0 |  | 0 | 21 | 0 | 0 | 0 | 0 | 0 | 801-1 | RTS 24/ II | RTS 24/ II | 0.139 | 0.14 |  | Práce | Běžná |  |  |  | POL1_
|  | 1.40-VÝMĚNÍKOVÁ STANICE : 1 |  | 1 | [23 empty] | VV | 0
51 | 962031113R00 | Bourání příček z cihel pálených plných, tloušťky 65 mm | m2 | 1.77 |  | 0 |  | 0 |  | 0 | 21 | 0 | 0.00067 | 0 | 0.184 | 0.33 | 801-3 | RTS 24/ II | RTS 24/ II | 0.227 | 0.4 |  | Práce | Běžná |  |  |  | POL1_
|  | nebo vybourání otvorů průřezové plochy přes 4 m2 v příčkách, včetně pomocného lešení o výšce podlahy do 1900 mm a pro zatížení do 1,5 kPa (150 kg/m2), | [25 empty] | SPI |  | nebo vybourání otvorů průřezové plochy přes 4 m2 v příčkách, včetně pomocného lešení o výšce podlahy do 1900 mm a pro zatížení do 1,5 kPa (150 kg/m2),
|  | 1.37-UMÝVÁRNA + SPRCHY : 1,35*2,2 |  | 2.97 | [23 empty] | VV | 0
|  | - odpočet otvoru : -0,6*2,0 |  | -1.2 | [23 empty] | VV | 0
52 | 963016211R00 | Demontáž sádrokartonových a sádrovláknitých podhledů z kazet 600 x 600 mm bez minerální izolace, na kovovém roštu, tl. 12,5 mm | m2 | 33.7 |  | 0 |  | 0 |  | 0 | 21 | 0 | 0.00033 | 0.01 | 0.01068 | 0.36 | 801-3 | RTS 24/ II | RTS 24/ II | 0.211 | 7.11 |  | Práce | Běžná |  |  |  | POL1_
|  | 1.36-ŠATNA MLADŠÍ ŽÁCI 1 : 20,2 |  | 20.2 | [23 empty] | VV | 0
|  | 1.38-ŠATNA MLADŠÍ ŽÁCI 2 : 13,5 |  | 13.5 | [23 empty] | VV | 0
53 | 965042141RT2 | Bourání podkladů pod dlažby nebo litých celistvých dlažeb a mazanin betonových nebo z litého asfaltu, tloušťky do 100 mm, plochy přes 4 m2 | m3 | 2.3167 |  | 0 |  | 0 |  | 0 | 21 | 0 | 0 | 0 | 2.2 | 5.1 | 801-3 | RTS 24/ II | RTS 24/ II | 10.67 | 24.72 |  | Práce | Běžná |  |  |  | POL1_
|  | Bourání původní podhlahy ve skladbě SP01 : | [25 empty] | VV | 0
|  | 1.37-WC : (1,35*1,85)*0,1 |  | 0.24975 | [23 empty] | VV | 0
|  | 1.39a-PŘEDSÍŇ UMÝVÁRNY : (1,7*1,4)*0,1 |  | 0.238 | [23 empty] | VV | 0
|  | 1.39b-WC : (1,8*1,19)*0,1 |  | 0.2142 | [23 empty] | VV | 0
|  | 1.39c-SPRCHY : (3,1*1,28)*0,1 |  | 0.3968 | [23 empty] | VV | 0
|  | 1.41-CHODBA ETAPA III : (0,8*0,7+0,8*1,5+1,4*0,8)*0,1 |  | 0.288 | [23 empty] | VV | 0
[28 empty] | VV | 0
|  | podkladní beton : (6,6+2,7)*0,1 |  | 0.93 | [23 empty] | VV | 0
54 | 965081713RT2 | Bourání podlah z keramických dlaždic, tloušťky do 10 mm, plochy přes 1 m2 | m2 | 2.54 |  | 0 |  | 0 |  | 0 | 21 | 0 | 0 | 0 | 0.02 | 0.05 | 801-3 | RTS 24/ II | RTS 24/ II | 0.078 | 0.2 |  | Práce | Běžná |  |  |  | POL1_
|  | bez podkladního lože, s jakoukoliv výplní spár | [25 empty] | SPI
|  | 1.37-UMÝVÁRNA + SPRCHY : 1,42+1,12 |  | 2.54 | [23 empty] | VV | 0
55 | 965081702R00 | Bourání podlah Soklíků z dlažeb keramických tloušťky do 10 mm, výšky do 100 mm | m | 11.24 |  | 0 |  | 0 |  | 0 | 21 | 0 | 0 | 0 | 0.0004 | 0 | 801-3 | RTS 24/ II | RTS 24/ II | 0.07 | 0.79 |  | Práce | Běžná |  |  |  | POL1_
|  | bez podkladního lože, s jakoukoliv výplní spár | [25 empty] | SPI
|  | 1.41-CHODBA ETAPA III - při schodišti : 3,0+0,1*2+3,65+1,8+(0,185*14) |  | 11.24 | [23 empty] | VV | 0
56 | 968061125R00 | Vyvěšení nebo zavěšení dřevěných křídel dveří, plochy do 2 m2 | kus | 3 |  | 0 |  | 0 |  | 0 | 21 | 0 | 0 | 0 | 0 | 0 | 801-3 | RTS 24/ II | RTS 24/ II | 0.05 | 0.15 |  | Práce | Běžná |  |  |  | POL1_
|  | oken, dveří a vrat, s uložením a opětovným zavěšením po provedení stavebních změn, | [25 empty] | SPI
|  | 1.39-WC : 1 |  | 1 | [23 empty] | VV | 0
|  | 1.41-CHODBA ETAPA III : 2 |  | 2 | [23 empty] | VV | 0
57 | 968071112R00 | Vyvěšení nebo zavěšení kovových křídel oken, plochy do 1,5 m2 | kus | 1 |  | 0 |  | 0 |  | 0 | 21 | 0 | 0 | 0 | 0 | 0 | 801-3 | RTS 24/ II | RTS 24/ II | 0.06 | 0.06 |  | Práce | Běžná |  |  |  | POL1_
|  | s případným uložením a opětovným zavěšením po provedení stavebních změn, | [25 empty] | SPI
|  | 1.37-UMÝVÁRNA + SPRCHY : 1 |  | 1 | [23 empty] | VV | 0
58 | 968071113R00 | Vyvěšení nebo zavěšení kovových křídel oken, plochy přes 1,5 m2 | kus | 1 |  | 0 |  | 0 |  | 0 | 21 | 0 | 0 | 0 | 0 | 0 | 801-3 | RTS 24/ II | RTS 24/ II | 0.09 | 0.09 |  | Práce | Běžná |  |  |  | POL1_
|  | s případným uložením a opětovným zavěšením po provedení stavebních změn, | [25 empty] | SPI
|  | 1.41-CHODBA ETAPA III : 1 |  | 1 | [23 empty] | VV | 0
59 | 968072246R00 | Vybourání a vyjmutí kovových rámů a rolet rámů, včetně pomocného lešení o výšce podlahy do 1900 mm a pro zatížení do 1,5 kPa (150 kg/m2) okenních jednoduchých, plochy do 4 m2 | m2 | 3.6 |  | 0 |  | 0 |  | 0 | 21 | 0 | 0.00069 | 0 | 0.034 | 0.12 | 801-3 | RTS 24/ II | RTS 24/ II | 0.327 | 1.18 |  | Práce | Běžná |  |  |  | POL1_
|  | 1.37-UMÝVÁRNA + SPRCHY : 1*1,2*1,2 |  | 1.44 | [23 empty] | VV | 0
|  | 1.41-CHODBA ETAPA III : 1*1,2*1,8 |  | 2.16 | [23 empty] | VV | 0
60 | 968072455R00 | Vybourání a vyjmutí kovových rámů a rolet rámů, včetně pomocného lešení o výšce podlahy do 1900 mm a pro zatížení do 1,5 kPa (150 kg/m2) dveřních zárubní, plochy do 2 m2 | m2 | 2 |  | 0 |  | 0 |  | 0 | 21 | 0 | 0.00117 | 0 | 0.076 | 0.15 | 801-3 | RTS 24/ II | RTS 24/ II | 0.939 | 1.88 |  | Práce | Běžná |  |  |  | POL1_
|  | 1.39-WC : 1*2,0 |  | 2 | [23 empty] | VV | 0
61 | 968092001R00 | Vybourání vnitřních parapetů kamenných, šířky do 30 cm, tloušťky 3 cm | m | 2.4 |  | 0 |  | 0 |  | 0 | 21 | 0 | 0 | 0 | 0.0525 | 0.13 | 801-3 | RTS 24/ II | RTS 24/ II | 0.15 | 0.36 |  | Práce | Běžná |  |  |  | POL1_
|  | 1.37-UMÝVÁRNA + SPRCHY : 1*1,2 |  | 1.2 | [23 empty] | VV | 0
|  | 1.41-CHODBA ETAPA III : 1*1,2 |  | 1.2 | [23 empty] | VV | 0
62 | 976085411R00 | Vybourání madel, objímek, rámů, mříží apod. kanalizačních rámů litinových, z rýhovaného plechu nebo betonových včetně poklopů nebo mříží plochy přes 0,6 m2 | kus | 1 |  | 0 |  | 0 |  | 0 | 21 | 0 | 0 | 0 | 0.054 | 0.05 | 801-3 | RTS 24/ II | RTS 24/ II | 0.31 | 0.31 |  | Práce | Běžná |  |  |  | POL1_
|  | 1.40-VÝMĚNÍKOVÁ STANICE : 1 |  | 1 | [23 empty] | VV | 0
63 | 978059531R00 | Odsekání a odebrání obkladů stěn z obkládaček vnitřních z jakýchkoliv materiálů, plochy přes 2 m2 | m2 | 21.31 |  | 0 |  | 0 |  | 0 | 21 | 0 | 0 | 0 | 0.068 | 1.45 | 801-3 | RTS 24/ II | RTS 24/ II | 0.3 | 6.39 |  | Práce | Běžná |  |  |  | POL1_
|  | včetně otlučení podkladní omítky až na zdivo, | [25 empty] | SPI
|  | 1.37-UMÝVÁRNA + SPRCHY : 1,5*(1,39+0,44+0,2+1,39) |  | 5.13 | [23 empty] | VV | 0
|  | 1.39-WC : 2,2*(1,35*4+1,85*2) |  | 20.02 | [23 empty] | VV | 0
|  | - odpočet otvorů : -(0,6*2,0+(0,66*2,0*2)) |  | -3.84 | [23 empty] | VV | 0
64 | 965048150V00 | Dočištění povrchu po vybourání obkladů, tmel do 50% | m2 | 15.925 |  | 0 |  | 0 |  | 0 | 21 | 0 | 0 | 0 | 0.00175 | 0.03 |  | Vlastní | Indiv | 0.165 | 2.63 |  | Práce | Běžná |  |  |  | POL1_
|  | 1.37-UMÝVÁRNA + SPRCHY : 1,5*(0,44+0,2+1,39) |  | 3.045 | [23 empty] | VV | 0
|  | 1.39-WC : 2,2*(1,35*2+1,85*2) |  | 14.08 | [23 empty] | VV | 0
|  | - odpočet otvorů : -(0,6*2,0) |  | -1.2 | [23 empty] | VV | 0
65 | 96GPV01 | Demontáž stávající gumové podlahy z dílců, pro zpětné použití, očištění kartáčem + omytí tlakovou vodou | m2 | 92.1 |  | 0 |  | 0 |  | 0 | 21 | 0 | 0.005 | 0.46 | 0 | 0 |  | Vlastní | Indiv | 0 | 0 |  | Práce | Běžná |  |  |  | POL1_
|  | 1.36-ŠATNA MLADŠÍ ŽÁCI 1 : 28,8 |  | 28.8 | [23 empty] | VV | 0
|  | 1.38-ŠATNA MLADŠÍ ŽÁCI 2 : 31,9 |  | 31.9 | [23 empty] | VV | 0
|  | 1.39-WC : 4,0 |  | 4 | [23 empty] | VV | 0
|  | 1.41-CHODBA ETAPA III : 27,4 |  | 27.4 | [23 empty] | VV | 0
Díl: | 97 | Přesuny suti a vybouraných hmot |  |  |  | 0 |  | 0 |  | 0 |  | 0 |  | 0 |  | 0.05 |  |  |  |  | 1.03 | [6 empty] | DIL
66 | 974031264R00 | Vysekání rýh v jakémkoliv zdivu cihelném v prostoru přilehlém ke stropní konstrukci do hloubky 150 mm, šířky do 150 mm | m | 1.2 |  | 0 |  | 0 |  | 0 | 21 | 0 | 0.00049 | 0 | 0.04 | 0.05 | 801-3 | RTS 24/ II | RTS 24/ II | 0.855 | 1.03 |  | Práce | Běžná |  |  |  | POL1_
|  | osazení překladu B1 139/141 : 1,2 |  | 1.2 | [23 empty] | VV | 0
Díl: | 99 | Staveništní přesun hmot |  |  |  | 0 |  | 0 |  | 0 |  | 0 |  | 0 |  | 0 |  |  |  |  | 23.56 | [6 empty] | DIL
67 | 999281105R00 | Přesun hmot pro opravy a údržbu objektů pro opravy a údržbu dosavadních objektů včetně vnějších plášťů výšky do 6 m, | t | 25.1013 |  | 0 |  | 0 |  | 0 | 21 | 0 | 0 | 0 | 0 | 0 | 801-4 | RTS 24/ II | RTS 24/ II | 0.9385 | 23.56 |  | Přesun hmot | Běžná |  |  |  | POL7_
|  | oborů 801, 803, 811 a 812 | [25 empty] | SPI
Díl: | 711 | Izolace proti vodě |  |  |  | 0 |  | 0 |  | 0 |  | 0 |  | 0.19 |  | 0.14 |  |  |  |  | 15.51 | [6 empty] | DIL
68 | 711111001RZ1 | Provedení izolace proti zemní vlhkosti natěradly za studena na ploše vodorovné nátěrem penetračním, 1 x nátěr, včetně dodávky penetračního laku ALP | m2 | 13.8675 |  | 0 |  | 0 |  | 0 | 21 | 0 | 0.00033 | 0 | 0 | 0 | 800-711 | RTS 24/ II | RTS 24/ II | 0.0275 | 0.38 |  | Práce | Běžná |  |  |  | POL1_
|  | Odkaz na mn. položky pořadí 66 : 13,86750 |  | 13.8675 | [23 empty] | VV | 5
69 | 711141559RT2 | Provedení izolace proti zemní vlhkosti pásy přitavením vodorovná, 2 vrstvy, bez dodávky izolačních pásů, | m2 | 13.8675 |  | 0 |  | 0 |  | 0 | 21 | 0 | 0.00082 | 0.01 | 0 | 0 | 800-711 | RTS 24/ II | RTS 24/ II | 0.45982 | 6.38 |  | Práce | Běžná |  |  |  | POL1_
|  | Doplnění podhlahy ve skladbě SP01 : | [25 empty] | VV | 0
|  | napojení na stávající vodorovnou izolaci : | [25 empty] | VV | 0
|  | 1.37-WC : (1,35*1,85) |  | 2.4975 | [23 empty] | VV | 0
|  | 1.39a-PŘEDSÍŇ UMÝVÁRNY : (1,7*1,4) |  | 2.38 | [23 empty] | VV | 0
|  | 1.39b-WC : (1,8*1,19) |  | 2.142 | [23 empty] | VV | 0
|  | 1.39c-SPRCHY : (3,1*1,28) |  | 3.968 | [23 empty] | VV | 0
|  | 1.41-CHODBA ETAPA III : (0,8*0,7+0,8*1,5+1,4*0,8) |  | 2.88 | [23 empty] | VV | 0
70 | 711140102R00 | Odstranění izolace proti vodě - pásy přitavením vodorovné, 2 vrstvy | m2 | 13.8675 |  | 0 |  | 0 |  | 0 | 21 | 0 | 0 | 0 | 0.00974 | 0.14 | 800-711 | RTS 24/ II | RTS 24/ II | 0.044 | 0.61 |  | Práce | Běžná |  |  |  | POL1_
|  | Doplnění podhlahy ve skladbě SP01 : | [25 empty] | VV | 0
|  | - ponechání části izolace po obvodu vybourání mazaniny pro zpětné napojení : | [25 empty] | VV | 0
|  | 1.37-WC : (1,35*1,85) |  | 2.4975 | [23 empty] | VV | 0
|  | 1.39a-PŘEDSÍŇ UMÝVÁRNY : (1,7*1,4) |  | 2.38 | [23 empty] | VV | 0
|  | 1.39b-WC : (1,8*1,19) |  | 2.142 | [23 empty] | VV | 0
|  | 1.39c-SPRCHY : (3,1*1,28) |  | 3.968 | [23 empty] | VV | 0
|  | 1.41-CHODBA ETAPA III : (0,8*0,7+0,8*1,5+1,4*0,8) |  | 2.88 | [23 empty] | VV | 0
71 | 711212000R00 | Izolace proti vodě nátěr podkladní pod hydroizolační stěrky | m2 | 11.43 |  | 0 |  | 0 |  | 0 | 21 | 0 | 0.00021 | 0 | 0 | 0 | 800-711 | RTS 24/ II | RTS 24/ II | 0.095 | 1.09 |  | Práce | Běžná |  |  |  | POL1_
|  | podlaha : | [25 empty] | VV | 0
|  | 1.39c-SPRCHY : 3,1*1,3 |  | 4.03 | [23 empty] | VV | 0
[28 empty] | VV | 0
|  | stěny : 2,0*(3,1+1,3) |  | 8.8 | [23 empty] | VV | 0
|  | - odpočet otvoru : -0,7*2,0 |  | -1.4 | [23 empty] | VV | 0
72 | 711212002RT3 | Izolace proti vodě stěrka hydroizolační proti zemní vlhkosti | m2 | 11.43 |  | 0 |  | 0 |  | 0 | 21 | 0 | 0.0034 | 0.04 | 0 | 0 | 800-711 | RTS 24/ II | RTS 24/ II | 0.385 | 4.4 |  | Práce | Běžná |  |  |  | POL1_
|  | Odkaz na mn. položky pořadí 68 : 11,43000 |  | 11.43 | [23 empty] | VV | 5
73 | 711212601RT2 | Izolace proti vodě doplňky těsnicí pás š.100 mm do spoje podlaha-stěna | m | 8.8 |  | 0 |  | 0 |  | 0 | 21 | 0 | 0.00029 | 0 | 0 | 0 | 800-711 | RTS 24/ II | RTS 24/ II | 0.11 | 0.97 |  | Práce | Běžná |  |  |  | POL1_
|  | podlaha : | [25 empty] | VV | 0
|  | 1.39c-SPRCHY : 2*(3,1+1,3) |  | 8.8 | [23 empty] | VV | 0
74 | 711212611RT2 | Izolace proti vodě doplňky těsnicí pás šířky 100 mm do svislých koutů | m | 12 |  | 0 |  | 0 |  | 0 | 21 | 0 | 0.00029 | 0 | 0 | 0 | 800-711 | RTS 24/ II | RTS 24/ II | 0.14 | 1.68 |  | Práce | Běžná |  |  |  | POL1_
|  | 1.39 stěny : 2,0*(6) |  | 12 | [23 empty] | VV | 0
75 | 62836108R | Parozábrana asfaltová tl = 3,50 mm; funkce: hydroizolační, protiradonová, parotěsná; asfalt: oxidovaný; nosná vložka: Al fólie se skelnou rohoží | m2 | 31.8953 |  | 0 |  | 0 |  | 0 | 21 | 0 | 0.0045 | 0.14 | 0 | 0 | SPCM | RTS 24/ I | RTS 24/ I | 0 | 0 |  | Specifikace | Běžná |  |  |  | POL3_
|  | Odkaz na mn. položky pořadí 66 : 13,86750*2,3 |  | 31.8953 | [23 empty] | VV | 5
76 | 998711201R00 | Přesun hmot pro izolace proti vodě svisle do 6 m | % |  |  | 0 |  | 0 |  | 0 | 21 | 0 | 0 | 0 | 0 | 0 | 800-711 | RTS 24/ II | RTS 24/ II | 0 | 0 |  | Přesun hmot | Běžná |  |  |  | POL7_
|  | 50 m vodorovně měřeno od těžiště půdorysné plochy skládky do těžiště půdorysné plochy objektu | [25 empty] | SPI
Díl: | 713 | Izolace tepelné |  |  |  | 0 |  | 0 |  | 0 |  | 0 |  | 0.53 |  | 0.33 |  |  |  |  | 60.54 | [6 empty] | DIL
77 | 713111111RT2 | Montáž tepelné izolace stropů kladené vrchem, volně, dvouvrstvá | m2 | 40.7 |  | 0 |  | 0 |  | 0 | 21 | 0 | 0 | 0 | 0 | 0 | 800-713 | RTS 24/ II | RTS 24/ II | 0.18 | 7.33 |  | Práce | Běžná |  |  |  | POL1_
|  | 1.36-ŠATNA MLADŠÍ ŽÁCI 1 - strop : 27,5 |  | 27.5 | [23 empty] | VV | 0
|  | 1.38-ŠATNA MLADŠÍ ŽÁCI 2 - strop : 13,2 |  | 13.2 | [23 empty] | VV | 0
78 | 713101112R00 | Odstranění tepelné izolace z desek, lamel, rohoží, pásů a foukané izolace stropů a podhledů, volně uložené, z desek z expandovaného polystyrenu, tloušťky od 100 mm do 200 mm | m2 | 40.7 |  | 0 |  | 0 |  | 0 | 21 | 0 | 0 | 0 | 0.0046 | 0.19 | 800-713 | RTS 24/ II | RTS 24/ II | 0.048 | 1.95 |  | Práce | Běžná |  |  |  | POL1_
|  | 1.36-ŠATNA MLADŠÍ ŽÁCI 1 - strop (1 vrstva) : 27,5 |  | 27.5 | [23 empty] | VV | 0
|  | 1.38-ŠATNA MLADŠÍ ŽÁCI 2 - strop (1 vrstva) : 13,2 |  | 13.2 | [23 empty] | VV | 0
79 | 713400811R00 | Odstranění tepelné izolace potrubí oplechování potrubí | m2 | 2.28 |  | 0 |  | 0 |  | 0 | 21 | 0 | 0 | 0 | 0.0051 | 0.01 | 800-713 | RTS 24/ II | RTS 24/ II | 0.36 | 0.82 |  | Práce | Běžná |  |  |  | POL1_
|  | 1.41-CHODBA ETAPA III : | [25 empty] | VV | 0
|  | - potrbí z výměníkové stanice : 0,8*(1,35+0,5+1,0) |  | 2.28 | [23 empty] | VV | 0
80 | 713141200V | Montáž parozábrany, stropní konstrukce, přelep. spojů, včetně řešení prostupů, včetně materiálu | m2 | 40.7 |  | 0 |  | 0 |  | 0 | 21 | 0 | 0.00017 | 0.01 | 0 | 0 |  | Vlastní | Indiv | 0 | 0 |  | Práce | Běžná |  |  |  | POL1_
|  | 1.36-ŠATNA MLADŠÍ ŽÁCI 1 - strop : 27,5 |  | 27.5 | [23 empty] | VV | 0
|  | 1.38-ŠATNA MLADŠÍ ŽÁCI 2 - strop : 13,2 |  | 13.2 | [23 empty] | VV | 0
81 | 713191100V01 | Položení separační geotextílie | m2 | 81.4 |  | 0 |  | 0 |  | 0 | 21 | 0 | 0 | 0 | 0 | 0 |  | Vlastní | Indiv | 0 | 0 |  | Práce | Běžná |  |  |  | POL1_
|  | 1.36-ŠATNA MLADŠÍ ŽÁCI 1 - strop : 27,5*2 |  | 55 | [23 empty] | VV | 0
|  | 1.38-ŠATNA MLADŠÍ ŽÁCI 2 - strop : 13,2*2 |  | 26.4 | [23 empty] | VV | 0
82 | 713400801RX | Odstranění izolace potrubí s AL vrstvou - do tl. izolace 40mm, pro půměru potrubí 168mm | m | 62.5 |  | 0 |  | 0 |  | 0 | 21 | 0 | 0 | 0 | 0.0021 | 0.13 |  | Vlastní | Indiv | 0.2 | 12.5 |  | Práce | Běžná |  |  |  | POL1_
|  | - stávající izolace topného potrubí kompletně odstraněna do suti + očištění potrubí před provedením nové izolace | [25 empty] | POP |  | - stávající izolace topného potrubí kompletně odstraněna do suti + očištění potrubí před provedením nové izolace
|  | 1.36-ŠATNA MLADŠÍ ŽÁCI 1 : 2*(8,8+1,25+2,0) |  | 24.1 | [23 empty] | VV | 0
|  | 1.41-CHODBA ETAPA III : 2*(9,2+6,5+3,5) |  | 38.4 | [23 empty] | VV | 0
83 | 713461101RX | Izolace potrubí-izolační pouzdro s AL polepem, 1vrstvá, 40mm, včetně dodání izolačního pouzdra průměru do 168mm | m | 62.5 |  | 0 |  | 0 |  | 0 | 21 | 0 | 0.00205 | 0.13 | 0 | 0 |  | Vlastní | Indiv | 0.607 | 37.94 |  | Práce | Běžná |  |  |  | POL1_
|  | 1.36-ŠATNA MLADŠÍ ŽÁCI 1 : 2*(8,8+1,25+2,0) |  | 24.1 | [23 empty] | VV | 0
|  | 1.41-CHODBA ETAPA III : 2*(9,2+6,5+3,5) |  | 38.4 | [23 empty] | VV | 0
84 | 63151406R | Výrobek izolační pro budovy z minerální vlny (MW) tvar: deska; tloušťka d = 100,0 mm; OH = 40 kg/m3; lambda = 0,035 W/(m.K) | m2 | 93.61 |  | 0 |  | 0 |  | 0 | 21 | 0 | 0.004 | 0.37 | 0 | 0 | SPCM | RTS 24/ II | RTS 24/ II | 0 | 0 |  | Specifikace | Běžná |  |  |  | POL3_
|  | 1.36-ŠATNA MLADŠÍ ŽÁCI 1 - strop (2 vrstvy) : | [25 empty] | VV | 0
|  | 1.38-ŠATNA MLADŠÍ ŽÁCI 2 - strop (2 vrstvy) : | [25 empty] | VV | 0
|  | Odkaz na mn. položky pořadí 74 : 40,70000*2,3 |  | 93.61 | [23 empty] | VV | 5
85 | 69366197R | Geosyntetika typ: geotextilie; netkaná; materiál: PP; tl (2 kPa) = 2,0 mm; plošná hmotnost = 200 g/m2; Pevnost v tahu podélně = 12,0 kN/m; Pevnost v tahu příčně = 7,5 kN/m | m2 | 93.61 |  | 0 |  | 0 |  | 0 | 21 | 0 | 0.0002 | 0.02 | 0 | 0 | SPCM | RTS 24/ II | RTS 24/ II | 0 | 0 |  | Specifikace | Běžná |  |  |  | POL3_
|  | Odkaz na mn. položky pořadí 78 : 81,40000*1,15 |  | 93.61 | [23 empty] | VV | 5
86 | 998713201R00 | Přesun hmot pro izolace tepelné v objektech výšky do 6 m | % |  |  | 0 |  | 0 |  | 0 | 21 | 0 | 0 | 0 | 0 | 0 | 800-713 | RTS 24/ II | RTS 24/ II | 0 | 0 |  | Přesun hmot | Běžná |  |  |  | POL7_
|  | 50 m vodorovně | [25 empty] | SPI
Díl: | 721 | Vnitřní kanalizace |  |  |  | 0 |  | 0 |  | 0 |  | 0 |  | 0 |  | 0.03 |  |  |  |  | 0.51 | [6 empty] | DIL
87 | 721210813RX | Demontáž sprchové vpusti do DN 100 | kus | 1 |  | 0 |  | 0 |  | 0 | 21 | 0 | 0 | 0 | 0.02961 | 0.03 |  | Vlastní | Indiv | 0.507 | 0.51 |  | Práce | Běžná |  |  |  | POL1_
|  | 1.37-UMÝVÁRNA + SPRCHY : 1 |  | 1 | [23 empty] | VV | 0
88 | 72121V01 | Zaslepení kanalizačního potrubí po stávající vpusti, záslepka do DN110, včetně materiálu | kus | 1 |  | 0 |  | 0 |  | 0 | 21 | 0 | 0 | 0 | 0 | 0 |  | Vlastní | Indiv | 0 | 0 |  | Práce | Běžná |  |  |  | POL1_
|  | 1.37-UMÝVÁRNA + SPRCHY : 1 |  | 1 | [23 empty] | VV | 0
89 | 721KZ-V01 | Kamerová zkouška o délce do 10m, provedení pro stávající vedení, kontrola napojení na hlavní rozvod, včetně pořízení záznamu | m | 10 |  | 0 |  | 0 |  | 0 | 21 | 0 | 0 | 0 | 0 | 0 |  | Vlastní | Indiv | 0 | 0 |  | Práce | Běžná |  |  |  | POL1_
|  | 1.37-UMÝVÁRNA + SPRCHY : 10 |  | 10 | [23 empty] | VV | 0
Díl: | 725 | Zařizovací předměty |  |  |  | 0 |  | 0 |  | 0 |  | 0 |  | 0 |  | 0.08 |  |  |  |  | 6.2 | [6 empty] | DIL
90 | 725110811R00 | Demontáž klozetů splachovacích | soubor | 1 |  | 0 |  | 0 |  | 0 | 21 | 0 | 0 | 0 | 0.01933 | 0.02 | 800-721 | RTS 24/ II | RTS 24/ II | 0.59 | 0.59 |  | Práce | Běžná |  |  |  | POL1_
|  | 1.39-WC : 1 |  | 1 | [23 empty] | VV | 0
91 | 725210821R00 | Demontáž umyvadel umyvadel bez výtokových armatur | soubor | 2 |  | 0 |  | 0 |  | 0 | 21 | 0 | 0 | 0 | 0.01946 | 0.04 | 800-721 | RTS 24/ II | RTS 24/ II | 0.382 | 0.76 |  | Práce | Běžná |  |  |  | POL1_
|  | 1.37-UMÝVÁRNA + SPRCHY : 1 |  | 1 | [23 empty] | VV | 0
|  | 1.39-WC : 1 |  | 1 | [23 empty] | VV | 0
92 | 725820802R00 | Demontáž baterií stojánkových do 1otvoru | soubor | 2 |  | 0 |  | 0 |  | 0 | 21 | 0 | 0 | 0 | 0.00086 | 0 | 800-721 | RTS 24/ II | RTS 24/ II | 0.222 | 0.44 |  | Práce | Běžná |  |  |  | POL1_
|  | 1.37-UMÝVÁRNA + SPRCHY : 1 |  | 1 | [23 empty] | VV | 0
|  | 1.39-WC : 1 |  | 1 | [23 empty] | VV | 0
93 | 725840850R00 | Demontáž baterií sprchových diferenciálních G 3/4x1 | kus | 2 |  | 0 |  | 0 |  | 0 | 21 | 0 | 0 | 0 | 0.00225 | 0 | 800-721 | RTS 24/ II | RTS 24/ II | 0.407 | 0.81 |  | Práce | Běžná |  |  |  | POL1_
|  | 1.37-UMÝVÁRNA + SPRCHY : 2 |  | 2 | [23 empty] | VV | 0
94 | 725840860R00 | Demontáž baterií sprchových sprchových ramen nebo nebo sprch táhlových | kus | 2 |  | 0 |  | 0 |  | 0 | 21 | 0 | 0 | 0 | 0.00052 | 0 | 800-721 | RTS 24/ II | RTS 24/ II | 0.021 | 0.04 |  | Práce | Běžná |  |  |  | POL1_
|  | 1.37-UMÝVÁRNA + SPRCHY : 2 |  | 2 | [23 empty] | VV | 0
95 | 72501V02 | Demontáž + zpětná montáž signalizačních a provozních tabulek při chodbě 141 | soubor | 1 |  | 0 |  | 0 |  | 0 | 21 | 0 | 0 | 0 | 0 | 0 |  | Vlastní | Indiv | 0 | 0 |  | Práce | Běžná |  |  |  | POL1_
|  | 1 |  | 1 | [23 empty] | VV | 0
96 | 725110801RX | Demontáž sprchové zástěny | kus | 1 |  | 0 |  | 0 |  | 0 | 21 | 0 | 0 | 0 | 0.01933 | 0.02 |  | Vlastní | Indiv | 0.59 | 0.59 |  | Práce | Běžná |  |  |  | POL1_
|  | 1.37-UMÝVÁRNA + SPRCHY : 1 |  | 1 | [23 empty] | VV | 0
97 | 725295015RX | D+M Odkládací poličky do sprchy, prvek ZP3, chrom, drátěná, rozměru 300x125x45 | soubor | 3 |  | 0 |  | 0 |  | 0 | 21 | 0 | 3e-05 | 0 | 0 | 0 |  | Vlastní | Indiv | 0.33 | 0.99 |  | Práce | Běžná |  |  |  | POL1_
|  | 1.39c-SPRCHY : 3 |  | 3 | [23 empty] | VV | 0
98 | 725299006RX | D+M Dávkovač mýdla, nerez satén, prvek ZP5 | soubor | 2 |  | 0 |  | 0 |  | 0 | 21 | 0 | 3e-05 | 0 | 0 | 0 |  | Vlastní | Indiv | 0.33 | 0.66 |  | Práce | Běžná |  |  |  | POL1_
|  | 1.37-WC : 1 |  | 1 | [23 empty] | VV | 0
|  | 1.39a-PŘEDSÍŇ UMÝVÁRNY : 1 |  | 1 | [23 empty] | VV | 0
99 | 725299007RX | D+M Držák toaletního papíru, nerez satén, prvek ZP6 | soubor | 2 |  | 0 |  | 0 |  | 0 | 21 | 0 | 3e-05 | 0 | 0 | 0 |  | Vlastní | Indiv | 0.33 | 0.66 |  | Práce | Běžná |  |  |  | POL1_
|  | 1.37-WC : 1 |  | 1 | [23 empty] | VV | 0
|  | 1.39b-WC : 1 |  | 1 | [23 empty] | VV | 0
100 | 725299013RX | D+M Zapuštěné zrcadlo do obkladu prvek ZP3, 600*1000 | soubor | 2 |  | 0 |  | 0 |  | 0 | 21 | 0 | 3e-05 | 0 | 0 | 0 |  | Vlastní | Indiv | 0.33 | 0.66 |  | Práce | Běžná |  |  |  | POL1_
|  | 1.37-WC : 1 |  | 1 | [23 empty] | VV | 0
|  | 1.39a-PŘEDSÍŇ UMÝVÁRNY : 1 |  | 1 | [23 empty] | VV | 0
101 | 725HPV01 | Demontáž + zpětná montáž hasicích přístrojů při chodbě 140 | kus | 1 |  | 0 |  | 0 |  | 0 | 21 | 0 | 0 | 0 | 0 | 0 |  | Vlastní | Indiv | 0 | 0 |  | Práce | Běžná |  |  |  | POL1_
|  | 1 |  | 1 | [23 empty] | VV | 0
102 | 998725201R00 | Přesun hmot pro zařizovací předměty v objektech výšky do 6 m | % |  |  | 0 |  | 0 |  | 0 | 21 | 0 | 0 | 0 | 0 | 0 | 800-721 | RTS 24/ II | RTS 24/ II | 0 | 0 |  | Přesun hmot | Běžná |  |  |  | POL7_
|  | vodorovně do 50 m | [25 empty] | SPI
Díl: | 762 | Konstrukce tesařské |  |  |  | 0 |  | 0 |  | 0 |  | 0 |  | 1.41 |  | 0.27 |  |  |  |  | 121.54 | [6 empty] | DIL
103 | 762311103R00 | Montáž ocelových spojovacích prostředků kotevních želez příložek, patek, táhel, s připojením k dřevěné konstrukci | kus | 148 |  | 0 |  | 0 |  | 0 | 21 | 0 | 0.00332 | 0.49 | 0 | 0 | 800-762 | RTS 24/ II | RTS 24/ II | 0.377 | 55.8 |  | Práce | Běžná |  |  |  | POL1_
|  | 1.36-ŠATNA MLADŠÍ ŽÁCI 1 : | [25 empty] | VV | 0
|  | patka š.60 : 86 |  | 86 | [23 empty] | VV | 0
|  | patka š.80 : 12 |  | 12 | [23 empty] | VV | 0
|  | 1.38-ŠATNA MLADŠÍ ŽÁCI 2 : | [25 empty] | VV | 0
|  | patka š.60 : 41 |  | 41 | [23 empty] | VV | 0
|  | patka š.80 : 9 |  | 9 | [23 empty] | VV | 0
104 | 762333130R00 | Vázané konstrukce krovů montáž střech pultových, sedlových, valbových, stanových nepravidelného půdorysu z řeziva, průřezové plochy přes 120 do 288 cm2 | m | 11.954 |  | 0 |  | 0 |  | 0 | 21 | 0 | 0.00099 | 0.01 | 0 | 0 | 800-762 | RTS 24/ II | RTS 24/ II | 0.491 | 5.87 |  | Práce | Běžná |  |  |  | POL1_
|  | - 10% z celkového provedení nosné kce stropu : | [25 empty] | VV | 0
|  | Odkaz na mn. položky pořadí 102 : 119,54000*0,1 |  | 11.954 | [23 empty] | VV | 5
105 | 762714130R00 | Prostorové vázané konstrukce z řeziva montáž hraněného spojovaného ocelovými spojkami, průřezové plochy přes 224 do 288 cm2 | m | 119.54 |  | 0 |  | 0 |  | 0 | 21 | 0 | 0.00255 | 0.3 | 0 | 0 | 800-762 | RTS 24/ II | RTS 24/ II | 0.4787 | 57.22 |  | Práce | Běžná |  |  |  | POL1_
|  | včetně vyvrtání děr, osazení svorníků a dotažení rektifikačních článků. | [25 empty] | SPI
|  | 1.36-ŠATNA MLADŠÍ ŽÁCI 1 : | [25 empty] | VV | 0
|  | trámek 60/100 : (0,98+0,78+0,55+0,94+0,95+0,95+1,2*19+1,1*7+0,74*7+0,22+0,59+0,73*4+0,15+0,51+0,85+0,3) |  | 46.37 | [23 empty] | VV | 0
|  | trámek 80/200 : (1,87+2,55+3,23+3,83*4+2,41+1,71+4,63+3,69+0,88) |  | 36.29 | [23 empty] | VV | 0
|  | 1.38-ŠATNA MLADŠÍ ŽÁCI 2 : | [25 empty] | VV | 0
|  | trámek 60/100 : (1,1*6+1,17*6+0,15+0,8+1,2+4+0,28+1,1*3) |  | 23.35 | [23 empty] | VV | 0
|  | trámek 80/200 : (3,1*3+2,58+0,3+1,35) |  | 13.53 | [23 empty] | VV | 0
106 | 762711830R00 | Demontáž prostorových vázaných konstrukcí z řeziva hraněného nebo polohraněného, průřezové plochy přes 224 do 288 cm2 | m | 21 |  | 0 |  | 0 |  | 0 | 21 | 0 | 0.00016 | 0 | 0.013 | 0.27 | 800-762 | RTS 24/ II | RTS 24/ II | 0.126 | 2.65 |  | Práce | Běžná |  |  |  | POL1_
|  | 1.38-ŠATNA MLADŠÍ ŽÁCI 2 - vynášecí konstrukce stropu : | [25 empty] | VV | 0
|  | trámky : 3,5*6 |  | 21 | [23 empty] | VV | 0
107 | 60515812R | Dřevo konstrukční rostlé (KVH) dřevina: SM; tl = 60,0 mm; šířka = 100 mm; nepohledové (NSi); tř. pevnosti C24 | m3 | 0.41832 |  | 0 |  | 0 |  | 0 | 21 | 0 | 0.5 | 0.21 | 0 | 0 | SPCM | RTS 24/ II | RTS 24/ II | 0 | 0 |  | Specifikace | Běžná |  |  |  | POL3_
|  | 1.36-ŠATNA MLADŠÍ ŽÁCI 1 : | [25 empty] | VV | 0
|  | trámek 60/100 : (0,98+0,78+0,55+0,94+0,95+0,95+1,2*19+1,1*7+0,74*7+0,22+0,59+0,73*4+0,15+0,51+0,85+0,3)*0,06*0,1 |  | 0.27822 | [23 empty] | VV | 0
|  | 1.38-ŠATNA MLADŠÍ ŽÁCI 2 : | [25 empty] | VV | 0
|  | trámek 60/100 : (1,1*6+1,17*6+0,15+0,8+1,2+4+0,28+1,1*3)*0,06*0,1 |  | 0.1401 | [23 empty] | VV | 0
108 | 605158637R | hranol SM; konstrukční, masivní; tl = 80,0 mm; š = 200 mm; l = 5 000,0 mm; pro konstrukce pohledové; 15 % | m3 | 0.79712 |  | 0 |  | 0 |  | 0 | 21 | 0 | 0.5 | 0.4 | 0 | 0 | SPCM | RTS 21/ I | RTS 21/ I | 0 | 0 |  | Specifikace | Běžná |  |  |  | POL3_
|  | 1.36-ŠATNA MLADŠÍ ŽÁCI 1 : | [25 empty] | VV | 0
|  | trámek 80/200 : (1,87+2,55+3,23+3,83*4+2,41+1,71+4,63+3,69+0,88)*0,08*0,2 |  | 0.58064 | [23 empty] | VV | 0
|  | 1.38-ŠATNA MLADŠÍ ŽÁCI 2 : | [25 empty] | VV | 0
|  | trámek 80/200 : (3,1*3+2,58+0,3+1,35)*0,08*0,2 |  | 0.21648 | [23 empty] | VV | 0
Díl: | 763 | Dřevostavby |  |  |  | 0 |  | 0 |  | 0 |  | 0 |  | 0.56 |  | 0 |  |  |  |  | 10.18 | [6 empty] | DIL
109 | 763613211RT6 | Montáž záklop stropů, z desek tl. 22 mm, na sraz, přibitím, včetně dodávky desky dřevoštěpkové | m2 | 40.7 |  | 0 |  | 0 |  | 0 | 21 | 0 | 0.01367 | 0.56 | 0 | 0 | 800-763 | RTS 23/ I | RTS 23/ I | 0.25 | 10.18 |  | Práce | Běžná |  |  |  | POL1_
|  | vč. dodávky a montáže spojovacího materiálu | [25 empty] | SPI
|  | 1.36-ŠATNA MLADŠÍ ŽÁCI 1 - strop : 27,5 |  | 27.5 | [23 empty] | VV | 0
|  | 1.38-ŠATNA MLADŠÍ ŽÁCI 2 - strop : 13,2 |  | 13.2 | [23 empty] | VV | 0
Díl: | 764 | Konstrukce klempířské |  |  |  | 0 |  | 0 |  | 0 |  | 0 |  | 0 |  | 0 |  |  |  |  | 2.12 | [6 empty] | DIL
110 | 764898302RT1 | Oplechování parapetů z pozinkovaného plechu s povrchem z polyesteru tl. 0,6 mm, rš 250 mm, dodávka a montáž, včetně rohů, lepené lepidlem | m | 2.4 |  | 0 |  | 0 |  | 0 | 21 | 0 | 0.00169 | 0 | 0 | 0 | 800-764 | RTS 24/ II | RTS 24/ II | 0.7935 | 1.9 |  | Práce | Běžná |  |  |  | POL1_
|  | včetně rohů | [25 empty] | SPI
|  | parapet K1 - 1200 (O1) : 1,2*(1) |  | 1.2 | [23 empty] | VV | 0
|  | parapet K1 - 1200 (O2) : 1,2*(1) |  | 1.2 | [23 empty] | VV | 0
111 | 764410850R00 | Demontáž oplechování parapetů rš od 100 do 330 mm | m | 2.4 |  | 0 |  | 0 |  | 0 | 21 | 0 | 0 | 0 | 0.00135 | 0 | 800-764 | RTS 24/ II | RTS 24/ II | 0.092 | 0.22 |  | Práce | Běžná |  |  |  | POL1_
|  | okno 1,2*1,8 : 1*1,2 |  | 1.2 | [23 empty] | VV | 0
|  | okno 1,2*1,2 : 1*1,2 |  | 1.2 | [23 empty] | VV | 0
112 | 998764201R00 | Přesun hmot pro konstrukce klempířské v objektech výšky do 6 m | % |  |  | 0 |  | 0 |  | 0 | 21 | 0 | 0 | 0 | 0 | 0 | 800-764 | RTS 24/ II | RTS 24/ II | 0 | 0 |  | Přesun hmot | Běžná |  |  |  | POL7_
|  | 50 m vodorovně | [25 empty] | SPI
Díl: | 766 | Konstrukce truhlářské |  |  |  | 0 |  | 0 |  | 0 |  | 0 |  | 0.43 |  | 0.23 |  |  |  |  | 25.74 | [6 empty] | DIL
113 | 728415111R00 | Mřížky, regulátory montáž čtyřhranné větrací nebo ventilační mřížky, do průřezu 0,04 m2, | kus | 1 |  | 0 |  | 0 |  | 0 | 21 | 0 | 0 | 0 | 0 | 0 | 800-728 | RTS 24/ II | RTS 24/ II | 0.55 | 0.55 |  | Práce | Běžná |  |  |  | POL1_
|  | Dveřní větrací mřížky : | [25 empty] | VV | 0
|  | 1.39a/1.39b : 1 |  | 1 | [23 empty] | VV | 0
114 | 728415112R00 | Mřížky, regulátory montáž čtyřhranné větrací nebo ventilační mřížky, do průřezu 0,10 m2, | kus | 2 |  | 0 |  | 0 |  | 0 | 21 | 0 | 0 | 0 | 0 | 0 | 800-728 | RTS 24/ II | RTS 24/ II | 0.75 | 1.5 |  | Práce | Běžná |  |  |  | POL1_
|  | Dveřní větrací mřížky : | [25 empty] | VV | 0
|  | 1.40/1.39a : 1 |  | 1 | [23 empty] | VV | 0
|  | 1.39a/1.39c : 1 |  | 1 | [23 empty] | VV | 0
115 | 766111820R00 | Demontáž dřevěných stěn plných | m2 | 3.29 |  | 0 |  | 0 |  | 0 | 21 | 0 | 0 | 0 | 0.01695 | 0.06 | 800-766 | RTS 24/ II | RTS 24/ II | 0.164 | 0.54 |  | Práce | Běžná |  |  |  | POL1_
|  | včetně demontáže lišt a vysklení, | [25 empty] | SPI
|  | 1.41-CHODBA ETAPA III : | [25 empty] | VV | 0
|  | původní dveřní konstrukce do výměníkové stanice : 2,35*1,4 |  | 3.29 | [23 empty] | VV | 0
116 | 766421811R00 | Demontáž obložení podhledů panely velikosti do 1,5 m2 | m2 | 6.52 |  | 0 |  | 0 |  | 0 | 21 | 0 | 0 | 0 | 0.02465 | 0.16 | 800-766 | RTS 24/ II | RTS 24/ II | 0.3 | 1.96 |  | Práce | Běžná |  |  |  | POL1_
|  | Stávající podhledy s cementotř. deskami : | [25 empty] | VV | 0
|  | 1.37-UMÝVÁRNA + SPRCHY : 1,42+1,1 |  | 2.52 | [23 empty] | VV | 0
|  | 1.39-WC : 4,0 |  | 4 | [23 empty] | VV | 0
117 | 766629301R00 | Montáž otvorových prvků plastových oken, plochy do 1,50 m2 | kus | 1 |  | 0 |  | 0 |  | 0 | 21 | 0 | 0.0009 | 0 | 0 | 0 | 800-766 | RTS 24/ II | RTS 24/ II | 2.29 | 2.29 |  | Práce | Běžná |  |  |  | POL1_
|  | (okno 1,2x1,2) : | [25 empty] | VV | 0
|  | 1.37-WC : 1 |  | 1 | [23 empty] | VV | 0
118 | 766629302R00 | Montáž otvorových prvků plastových oken, plochy do 2,70 m2 | kus | 1 |  | 0 |  | 0 |  | 0 | 21 | 0 | 0.0012 | 0 | 0 | 0 | 800-766 | RTS 24/ II | RTS 24/ II | 2.72 | 2.72 |  | Práce | Běžná |  |  |  | POL1_
|  | (okno 1,2x1,8) : | [25 empty] | VV | 0
|  | 1.41-CHODBA ETAPA III : 1 |  | 1 | [23 empty] | VV | 0
119 | 766661112R00 | Montáž dveřních křídel kompletizovaných otevíravých , , do ocelové nebo fošnové zárubně, jednokřídlových, šířky do 800 mm | kus | 6 |  | 0 |  | 0 |  | 0 | 21 | 0 | 0 | 0 | 0 | 0 | 800-766 | RTS 24/ II | RTS 24/ II | 1.45 | 8.7 |  | Práce | Běžná |  |  |  | POL1_
|  | Dveře 80 - D1 : 1 |  | 1 | [23 empty] | VV | 0
|  | Dveře 80 - D1 : 1 |  | 1 | [23 empty] | VV | 0
|  | Dveře 70 - D2 : 1+1 |  | 2 | [23 empty] | VV | 0
|  | Dveře 70 - D5 : 1+0 |  | 1 | [23 empty] | VV | 0
|  | Dveře 60 - D3 : 0+1 |  | 1 | [23 empty] | VV | 0
120 | 766661122R00 | Montáž dveřních křídel kompletizovaných otevíravých , , do ocelové nebo fošnové zárubně, jednokřídlových, šířky přes 800 mm | kus | 1 |  | 0 |  | 0 |  | 0 | 21 | 0 | 0 | 0 | 0 | 0 | 800-766 | RTS 24/ II | RTS 24/ II | 1.5 | 1.5 |  | Práce | Běžná |  |  |  | POL1_
|  | Dveře 90 - D4 : 1+0 |  | 1 | [23 empty] | VV | 0
121 | 766662811R00 | Demontáž dveřních křídel prahů dveří jednokřídlových | kus | 5 |  | 0 |  | 0 |  | 0 | 21 | 0 | 0 | 0 | 0.0018 | 0.01 | 800-766 | RTS 24/ II | RTS 24/ II | 0.11 | 0.55 |  | Práce | Běžná |  |  |  | POL1_
|  | 1.41-CHODBA ETAPA III : 5 |  | 5 | [23 empty] | VV | 0
122 | 766670021R00 | Doplňky ke dveřním křídlům - montáž | kus | 7 |  | 0 |  | 0 |  | 0 | 21 | 0 | 0 | 0 | 0 | 0 | 800-766 | RTS 24/ II | RTS 24/ II | 0.775 | 5.43 |  | Práce | Běžná |  |  |  | POL1_
|  | Dveře 80 - D1 : 1+1 |  | 2 | [23 empty] | VV | 0
|  | Dveře 70 - D2 NZ100 : 1+1 |  | 2 | [23 empty] | VV | 0
|  | Dveře 60 - D3 : 0+1 |  | 1 | [23 empty] | VV | 0
|  | Dveře 90 - D4 SDK Z100 : 1+0 |  | 1 | [23 empty] | VV | 0
|  | Dveře 70 - D5 NZ150 : 1+0 |  | 1 | [23 empty] | VV | 0
123 | 77601ŠL01 | Šatní lavice s věšáky, jednostranná, šířky 1,0m, hloubky 0,4m, výšky 1,6m, výška sedáku 0,43m, prvek ŠL01 | kus | 4 |  | 0 |  | 0 |  | 0 | 21 | 0 | 0.005 | 0.02 | 0 | 0 |  | Vlastní | Indiv | 0 | 0 |  | Práce | Běžná |  |  |  | POL1_
|  | - dodávka + montáž | [25 empty] | POP
|  | 1.36-ŠATNA MLADŠÍ ŽÁCI 1 : 3 |  | 3 | [23 empty] | VV | 0
|  | 1.38-ŠATNA MLADŠÍ ŽÁCI 2 : 1 |  | 1 | [23 empty] | VV | 0
124 | 77601ŠL02 | Šatní lavice s věšáky, jednostranná, šířky 1,5m, hloubky 0,4m, výšky 1,6m, výška sedáku 0,43m, prvek ŠL02 | kus | 5 |  | 0 |  | 0 |  | 0 | 21 | 0 | 0.005 | 0.03 | 0 | 0 |  | Vlastní | Indiv | 0 | 0 |  | Práce | Zelená |  |  |  | POL1_
|  | - dodávka + montáž | [25 empty] | POP
|  | 1.36-ŠATNA MLADŠÍ ŽÁCI 1 : 3 |  | 3 | [23 empty] | VV | 0
|  | 1.38-ŠATNA MLADŠÍ ŽÁCI 2 : 2 |  | 2 | [23 empty] | VV | 0
125 | 77601ŠL03 | Šatní lavice s věšáky, oboustranná, šířky 1,5m, hloubky 0,4m, výšky 1,6m, výška sedáku 0,43m, prvek ŠL03 | kus | 1 |  | 0 |  | 0 |  | 0 | 21 | 0 | 0.005 | 0.01 | 0 | 0 |  | Vlastní | Indiv | 0 | 0 |  | Práce | Běžná |  |  |  | POL1_
|  | - dodávka + montáž | [25 empty] | POP
|  | 1.36-ŠATNA MLADŠÍ ŽÁCI 1 : 1 |  | 1 | [23 empty] | VV | 0
126 | 77601ŠL04 | Šatní lavice s věšáky, jednostranná, šířky 2,0m, hloubky 0,4m, výšky 1,6m, výška sedáku 0,43m, prvek ŠL04 | kus | 9 |  | 0 |  | 0 |  | 0 | 21 | 0 | 0.005 | 0.05 | 0 | 0 |  | Vlastní | Indiv | 0 | 0 |  | Práce | Běžná |  |  |  | POL1_
|  | - dodávka + montáž | [25 empty] | POP
|  | 1.36-ŠATNA MLADŠÍ ŽÁCI 1 : 3 |  | 3 | [23 empty] | VV | 0
|  | 1.38-ŠATNA MLADŠÍ ŽÁCI 2 : 6 |  | 6 | [23 empty] | VV | 0
127 | 77601ŠL05 | Šatní lavice s věšáky, oboustranná, šířky 2,0m, hloubky 0,4m, výšky 1,6m, výška sedáku 0,43m, prvek ŠL05 | kus | 2 |  | 0 |  | 0 |  | 0 | 21 | 0 | 0.005 | 0.01 | 0 | 0 |  | Vlastní | Indiv | 0 | 0 |  | Práce | Běžná |  |  |  | POL1_
|  | - dodávka + montáž | [25 empty] | POP
|  | 1.36-ŠATNA MLADŠÍ ŽÁCI 1 : 1 |  | 1 | [23 empty] | VV | 0
|  | 1.38-ŠATNA MLADŠÍ ŽÁCI 2 : 1 |  | 1 | [23 empty] | VV | 0
128 | 77601TR1 | Dodání + montáž nástěnného věšáku - 4 věšáky, prvek TR1 | kus | 8 |  | 0 |  | 0 |  | 0 | 21 | 0 | 0.005 | 0.04 | 0 | 0 |  | Vlastní | Indiv | 0 | 0 |  | Práce | Běžná |  |  |  | POL1_
|  | 1.36-ŠATNA MLADŠÍ ŽÁCI 1 : 1 |  | 1 | [23 empty] | VV | 0
|  | 1.41-CHODBA ETAPA III : 2 |  | 2 | [23 empty] | VV | 0
|  | 1.37-WC : 1 |  | 1 | [23 empty] | VV | 0
|  | 1.38-ŠATNA MLADŠÍ ŽÁCI 2 : 2 |  | 2 | [23 empty] | VV | 0
|  | 1.39a-PŘEDSÍŇ UMÝVÁRNY : 1 |  | 1 | [23 empty] | VV | 0
|  | 1.39c-SPRCHY : 1 |  | 1 | [23 empty] | VV | 0
129 | 77601TR2 | Dodání + montáž obložení otopného tělesa - výšky 1,35m, délky 2,25+0,3m, prvek TR2 | kus | 1 |  | 0 |  | 0 |  | 0 | 21 | 0 | 0.005 | 0.01 | 0 | 0 |  | Vlastní | Indiv | 0 | 0 |  | Práce | Běžná |  |  |  | POL1_
|  | 1.36-ŠATNA MLADŠÍ ŽÁCI 1 : 1 |  | 1 | [23 empty] | VV | 0
130 | 77601TR3 | Dodání + montáž obložení otopného tělesa - výšky 1,35m, délky 3,5+0,46m, prvek TR3 | kus | 1 |  | 0 |  | 0 |  | 0 | 21 | 0 | 0.005 | 0.01 | 0 | 0 |  | Vlastní | Indiv | 0 | 0 |  | Práce | Běžná |  |  |  | POL1_
|  | 1.38-ŠATNA MLADŠÍ ŽÁCI 2 : 1 |  | 1 | [23 empty] | VV | 0
131 | 77601TR4 | Dodání + montáž obložení otopného tělesa - výšky 1,35m, délky 0,3+2,5m, prvek TR4 | kus | 1 |  | 0 |  | 0 |  | 0 | 21 | 0 | 0.005 | 0.01 | 0 | 0 |  | Vlastní | Indiv | 0 | 0 |  | Práce | Běžná |  |  |  | POL1_
|  | 1.38-ŠATNA MLADŠÍ ŽÁCI 2 : 1 |  | 1 | [23 empty] | VV | 0
132 | 77601TR5 | Dodání + montáž obložení otopného tělesa - výšky 1,35m, délky 2,4m, prvek TR5 | kus | 1 |  | 0 |  | 0 |  | 0 | 21 | 0 | 0.005 | 0.01 | 0 | 0 |  | Vlastní | Indiv | 0 | 0 |  | Práce | Běžná |  |  |  | POL1_
|  | 1.38-ŠATNA MLADŠÍ ŽÁCI 2 : 1 |  | 1 | [23 empty] | VV | 0
133 | 77601TR6 | Demontáž a následná zpětná montáž dřevěné žebřiny, prvek TR6 | kus | 1 |  | 0 |  | 0 |  | 0 | 21 | 0 | 0.005 | 0.01 | 0 | 0 |  | Vlastní | Indiv | 0 | 0 |  | Práce | Běžná |  |  |  | POL1_
|  | - včetně uskladnění a kotevního materiálu | [25 empty] | POP
|  | 1.41-CHODBA ETAPA III : 1 |  | 1 | [23 empty] | VV | 0
134 | 54914594R | kování stavební - prvek: kliky se štíty pro cylindrickou vložku; provedení Cr; pro dveře | kus | 5 |  | 0 |  | 0 |  | 0 | 21 | 0 | 0.00075 | 0 | 0 | 0 | SPCM | RTS 24/ II | RTS 24/ II | 0 | 0 |  | Specifikace | Běžná |  |  |  | POL3_
|  | Dveře 80 - D1 : 1+1 |  | 2 | [23 empty] | VV | 0
|  | Dveře 70 - D2 NZ100 : 0+1 |  | 1 | [23 empty] | VV | 0
|  | Dveře 60 - D3 : 0 | [25 empty] | VV | 0
|  | Dveře 90 - D4 SDK Z100 : 1+0 |  | 1 | [23 empty] | VV | 0
|  | Dveře 70 - D5 NZ150 : 1+0 |  | 1 | [23 empty] | VV | 0
135 | 54914597R | kování stavební - prvek: klika a knoflík se štíty pro cylindrickou vložku; provedení Cr; pro vchodové dveře | kus | 2 |  | 0 |  | 0 |  | 0 | 21 | 0 | 0.00075 | 0 | 0 | 0 | SPCM | RTS 24/ II | RTS 24/ II | 0 | 0 |  | Specifikace | Běžná |  |  |  | POL3_
|  | Dveře 70 - D2 NZ100 : 1 |  | 1 | [23 empty] | VV | 0
|  | Dveře 60 - D3 : 1 |  | 1 | [23 empty] | VV | 0
136 | 61143056RO2 | Okno plastové jednodílné 120 x 120 cm O, S, prvek O2 | kus | 1 |  | 0 |  | 0 |  | 0 | 21 | 0 | 0.0181 | 0.02 | 0 | 0 |  | Vlastní | Indiv | 0 | 0 |  | Specifikace | Běžná |  |  |  | POL3_
|  | (okno 1,2x1,2) : | [25 empty] | VV | 0
|  | 1.37-WC : 1 |  | 1 | [23 empty] | VV | 0
137 | 61143071RO1 | Okno plastové jednodílné 120 x 180 cm O, S, prvek O1 | kus | 1 |  | 0 |  | 0 |  | 0 | 21 | 0 | 0.0321 | 0.03 | 0 | 0 |  | Vlastní | Indiv | 0 | 0 |  | Specifikace | Běžná |  |  |  | POL3_
|  | (okno 1,2x1,8) : | [25 empty] | VV | 0
|  | Místnosti - bourací práce : | [25 empty] | VV | 0
|  | 1.41-CHODBA ETAPA III : 1 |  | 1 | [23 empty] | VV | 0
138 | 61161870R | dveře vnitřní š = 600 mm; h = 1 970,0 mm; dýhované, hladké; otevíravé; počet křídel 1; plné; dub, buk, jasan, mahagon | kus | 1 |  | 0 |  | 0 |  | 0 | 21 | 0 | 0.02 | 0.02 | 0 | 0 | SPCM | RTS 22/ II | RTS 22/ II | 0 | 0 |  | Specifikace | Běžná |  |  |  | POL3_
|  | Dveře 60 - D3 - pravé : 1 |  | 1 | [23 empty] | VV | 0
139 | 61161871R | dveře vnitřní š = 700 mm; h = 1 970,0 mm; dýhované, hladké; otevíravé; počet křídel 1; plné; dub, buk, jasan, mahagon | kus | 3 |  | 0 |  | 0 |  | 0 | 21 | 0 | 0.023 | 0.07 | 0 | 0 | SPCM | RTS 22/ II | RTS 22/ II | 0 | 0 |  | Specifikace | Běžná |  |  |  | POL3_
|  | Dveře 70 - D2 - levé : 1 |  | 1 | [23 empty] | VV | 0
|  | Dveře 70 - D2 - pravé : 1 |  | 1 | [23 empty] | VV | 0
|  | Dveře 70 - D5 - levé : 1 |  | 1 | [23 empty] | VV | 0
140 | 61161872R | dveře vnitřní š = 800 mm; h = 1 970,0 mm; dýhované, hladké; otevíravé; počet křídel 1; plné; dub, buk, jasan, mahagon | kus | 2 |  | 0 |  | 0 |  | 0 | 21 | 0 | 0.026 | 0.05 | 0 | 0 | SPCM | RTS 22/ II | RTS 22/ II | 0 | 0 |  | Specifikace | Běžná |  |  |  | POL3_
|  | Dveře 80 - D1 - levé : 1 |  | 1 | [23 empty] | VV | 0
|  | Dveře 80 - D1 - pravé : 1 |  | 1 | [23 empty] | VV | 0
141 | 61161873R | dveře vnitřní š = 900 mm; h = 1 970,0 mm; dýhované, hladké; otevíravé; počet křídel 1; plné; dub, buk, jasan, mahagon | kus | 1 |  | 0 |  | 0 |  | 0 | 21 | 0 | 0.029 | 0.03 | 0 | 0 | SPCM | RTS 22/ II | RTS 22/ II | 0 | 0 |  | Specifikace | Běžná |  |  |  | POL3_
|  | Dveře 90 - D4 - levé : 1 |  | 1 | [23 empty] | VV | 0
142 | 766VM01 | Větrací mřížka dveřní průtočné plochy min. 0,1m2, plastová | kus | 1 |  | 0 |  | 0 |  | 0 | 21 | 0 | 0 | 0 | 0 | 0 |  | Vlastní | Indiv | 0 | 0 |  | Specifikace | Běžná |  |  |  | POL3_
|  | Dveřní větrací mřížky : | [25 empty] | VV | 0
|  | 1.40/1.39a : 1 |  | 1 | [23 empty] | VV | 0
143 | 766VM02 | Větrací mřížka dveřní průtočné plochy min. 0,08m2, plastová | kus | 1 |  | 0 |  | 0 |  | 0 | 21 | 0 | 0 | 0 | 0 | 0 |  | Vlastní | Indiv | 0 | 0 |  | Specifikace | Běžná |  |  |  | POL3_
|  | Dveřní větrací mřížky : | [25 empty] | VV | 0
|  | 1.39a/1.39c : 1 |  | 1 | [23 empty] | VV | 0
144 | 766VM03 | Větrací mřížka dveřní průtočné plochy min. 0,013m2, plastová | kus | 1 |  | 0 |  | 0 |  | 0 | 21 | 0 | 0 | 0 | 0 | 0 |  | Vlastní | Indiv | 0 | 0 |  | Specifikace | Běžná |  |  |  | POL3_
|  | Dveřní větrací mřížky : | [25 empty] | VV | 0
|  | 1.39a/1.39b : 1 |  | 1 | [23 empty] | VV | 0
145 | 998766201R00 | Přesun hmot pro konstrukce truhlářské v objektech výšky do 6 m | % |  |  | 0 |  | 0 |  | 0 | 21 | 0 | 0 | 0 | 0 | 0 | 800-766 | RTS 24/ II | RTS 24/ II | 0 | 0 |  | Přesun hmot | Běžná |  |  |  | POL7_
|  | 50 m vodorovně | [25 empty] | SPI
Díl: | 767 | Konstrukce zámečnické |  |  |  | 0 |  | 0 |  | 0 |  | 0 |  | 0.44 |  | 0.2 |  |  |  |  | 60.79 | [6 empty] | DIL
146 | 733191918R00 | Opravy rozvodu potrubí z ocelových trubek závitových normálních i zesílených zaslepení zkováním a zavařením, DN 50 | kus | 12 |  | 0 |  | 0 |  | 0 | 21 | 0 | 0.00053 | 0.01 | 0 | 0 | 800-731 | RTS 24/ II | RTS 24/ II | 0.237 | 2.84 |  | Práce | Běžná |  |  |  | POL1_
|  | stávající potrubí - demontované : 12 |  | 12 | [23 empty] | VV | 0
147 | 767587001R00 | Podhledy kazetové minerální včetně roštu 600 mm x 600 mm, hrana kazety v úrovni roštu | m2 | 40.7 |  | 0 |  | 0 |  | 0 | 21 | 0 | 0.00647 | 0.26 | 0 | 0 | 800-767 | RTS 20/ I | RTS 20/ I | 0.911 | 37.08 |  | Práce | Běžná |  |  |  | POL1_
|  | z hlavního profilu, příčného profilu, kazet, obvodové lišty včetně spojovacích prostředků, | [25 empty] | SPI
|  | 1.36-ŠATNA MLADŠÍ ŽÁCI 1 : 27,5 |  | 27.5 | [23 empty] | VV | 0
|  | 1.38-ŠATNA MLADŠÍ ŽÁCI 2 : 13,2 |  | 13.2 | [23 empty] | VV | 0
148 | 767582800R00 | Demontáž podhledů roštů | m2 | 6.52 |  | 0 |  | 0 |  | 0 | 21 | 0 | 0 | 0 | 0.002 | 0.01 | 800-767 | RTS 24/ II | RTS 24/ II | 0.1 | 0.65 |  | Práce | Běžná |  |  |  | POL1_
|  | Stávající podhledy s cementotř. deskami : | [25 empty] | VV | 0
|  | 1.37-UMÝVÁRNA + SPRCHY : 1,42+1,1 |  | 2.52 | [23 empty] | VV | 0
|  | 1.39-WC : 4,0 |  | 4 | [23 empty] | VV | 0
149 | 767811100R00 | Montáž větracích mřížek bez rozlišení | kus | 2 |  | 0 |  | 0 |  | 0 | 21 | 0 | 0 | 0 | 0 | 0 | 800-767 | RTS 24/ II | RTS 24/ II | 0.27 | 0.54 |  | Práce | Běžná |  |  |  | POL1_
|  | - k axiálním ventilátorům : | [25 empty] | VV | 0
|  | Odkaz na mn. položky pořadí 155 : 2,00000 |  | 2 | [23 empty] | VV | 5
150 | 767811100R00 | Montáž větracích mřížek bez rozlišení | kus | 1 |  | 0 |  | 0 |  | 0 | 21 | 0 | 0 | 0 | 0 | 0 | 800-767 | RTS 24/ II | RTS 24/ II | 0.27 | 0.27 |  | Práce | Běžná |  |  |  | POL1_
|  | - k axiálním ventilátorům : | [25 empty] | VV | 0
|  | Hodnota z bývalého odkazu. : 1 |  | 1 | [23 empty] | VV | 0
151 | 767996801R00 | Demontáž ostatních doplňků staveb atypických konstrukcí o hmotnosti přes 20 do 50 kg | kg | 186.6 |  | 0 |  | 0 |  | 0 | 21 | 0 | 5e-05 | 0.01 | 0.001 | 0.19 | 800-767 | RTS 24/ II | RTS 24/ II | 0.097 | 18.1 |  | Práce | Běžná |  |  |  | POL1_
|  | - před provedením demontáže ocelového potrubí nutno prověřit jeho nefunkčnost a možnost odstranění | [25 empty] | POP
|  | schodišťové madlo : | [25 empty] | VV | 0
|  | 1.41-CHODBA ETAPA III : 15 |  | 15 | [23 empty] | VV | 0
|  | okenní ocelové mříže : | [25 empty] | VV | 0
|  | 1.41-CHODBA ETAPA III : 1,2*1,8*10 |  | 21.6 | [23 empty] | VV | 0
|  | stávající nefunkční ocelové potrubí (vodo/topo) : | [25 empty] | VV | 0
|  | 1.41-CHODBA ETAPA III : 50 |  | 50 | [23 empty] | VV | 0
|  | 1.36-ŠATNA MLADŠÍ ŽÁCI 1 : 50 |  | 50 | [23 empty] | VV | 0
|  | 1.38-ŠATNA MLADŠÍ ŽÁCI 2 : 50 |  | 50 | [23 empty] | VV | 0
152 | 76701Z01 | Dodání + montáž okenní mříže kotvené do obvodového zdiva, žárovězinková úprava, prvek Z1 rozměru 1,2 x 1,8 | kus | 1 |  | 0 |  | 0 |  | 0 | 21 | 0 | 0.015 | 0.02 | 0 | 0 |  | Vlastní | Indiv | 0 | 0 |  | Práce | Běžná |  |  |  | POL1_
|  | 1.41-CHODBA ETAPA III : | [25 empty] | VV | 0
|  | Z1 : 1 |  | 1 | [23 empty] | VV | 0
153 | 76701Z02 | Dodání + montáž okenní mříže kotvené do obvodového zdiva, žárovězinková úprava, prvek Z2 rozměru 1,2 x 1,2 | kus | 1 |  | 0 |  | 0 |  | 0 | 21 | 0 | 0.015 | 0.02 | 0 | 0 |  | Vlastní | Indiv | 0 | 0 |  | Práce | Běžná |  |  |  | POL1_
|  | 1.37-WC : | [25 empty] | VV | 0
|  | Z2 : 1 |  | 1 | [23 empty] | VV | 0
154 | 76701Z03 | Dodání + montáž pachotěsného poklopu 650x650mm, prvek Z3 | kus | 1 |  | 0 |  | 0 |  | 0 | 21 | 0 | 0.015 | 0.02 | 0 | 0 |  | Vlastní | Indiv | 0 | 0 |  | Práce | Běžná |  |  |  | POL1_
|  | 1.41-CHODBA ETAPA III : | [25 empty] | VV | 0
|  | Z3 : 1 |  | 1 | [23 empty] | VV | 0
155 | 76701Z04 | Dodání + montáž závěsné tyče na oděvy, AL trubka 40mm, délky 1,8m, prvek Z4 | m | 3.6 |  | 0 |  | 0 |  | 0 | 21 | 0 | 0.005 | 0.02 | 0 | 0 |  | Vlastní | Indiv | 0 | 0 |  | Práce | Běžná |  |  |  | POL1_
|  | 1.36-ŠATNA MLADŠÍ ŽÁCI 1 : 2*1,8 |  | 3.6 | [23 empty] | VV | 0
156 | 76701Z05 | Dodání + montáž závěsné tyče na oděvy, AL trubka 40mm, délky 2,85m, prvek Z5 | m | 5.7 |  | 0 |  | 0 |  | 0 | 21 | 0 | 0.005 | 0.03 | 0 | 0 |  | Vlastní | Indiv | 0 | 0 |  | Práce | Běžná |  |  |  | POL1_
|  | 1.38-ŠATNA MLADŠÍ ŽÁCI 2 : 2*2,85 |  | 5.7 | [23 empty] | VV | 0
157 | 767103111R0X | Osazení poklopu s rámem do 150 kg, včetně dobetonování | kus | 1 |  | 0 |  | 0 |  | 0 | 21 | 0 | 0.00702 | 0.01 | 0 | 0 |  | Vlastní | Indiv | 1.314 | 1.31 |  | Práce | Běžná |  |  |  | POL1_
|  | 1.41-CHODBA ETAPA III : | [25 empty] | VV | 0
|  | Z3 : 1 |  | 1 | [23 empty] | VV | 0
158 | 767810010RX | Větrací mřížka 250x250 mm, plastová, barva bílá, se síťkou proti hmyzu | kus | 2 |  | 0 |  | 0 |  | 0 | 21 | 0 | 0 | 0 | 0 | 0 |  | Vlastní | Indiv | 0 | 0 |  | Práce | Běžná |  |  |  | POL1_
|  | - k axiálním ventilátorům : | [25 empty] | VV | 0
|  | 1.38-ŠATNA MLADŠÍ ŽÁCI 2 : 1 |  | 1 | [23 empty] | VV | 0
|  | 1.39b-WC : 1 |  | 1 | [23 empty] | VV | 0
159 | 767Z06MAD | Dodání + montáž nerezového schodišťového madla, prvek Z6 | m | 2.1 |  | 0 |  | 0 |  | 0 | 21 | 0 | 0.02 | 0.04 | 0 | 0 |  | Vlastní | Indiv | 0 | 0 |  | Práce | Běžná |  |  |  | POL1_
|  | - kompletní provedení dle výpisu prvků | [25 empty] | POP
|  | 1.41-CHODBA ETAPA III : 1,8+2*0,15 |  | 2.1 | [23 empty] | VV | 0
160 | 76701RX | Dodání + montáž systému generálního klíče, vložka FAB, členění dle požadavků investora, kompletní dodávka | ks | 7 |  | 0 |  | 0 |  | 0 | 21 | 0 | 0 | 0 | 0 | 0 |  | Vlastní | Indiv | 0 | 0 |  | Specifikace | Běžná |  |  |  | POL3_
|  | Dveře 80 - D1 : 1+1 |  | 2 | [23 empty] | VV | 0
|  | Dveře 70 - D2 NZ100 : 1+1 |  | 2 | [23 empty] | VV | 0
|  | Dveře 60 - D3 : 0+1 |  | 1 | [23 empty] | VV | 0
|  | Dveře 90 - D4 SDK Z100 : 1+0 |  | 1 | [23 empty] | VV | 0
|  | Dveře 70 - D5 NZ150 : 1+0 |  | 1 | [23 empty] | VV | 0
161 | 767122aV02 | Dodání + montáž patky trámu 60x100mm, pozinkovaná, včetně kotevního materiálu | kus | 127 |  | 0 |  | 0 |  | 0 | 21 | 0 | 0 | 0 | 0 | 0 |  | Vlastní | Indiv | 0 | 0 |  | Specifikace | Běžná |  |  |  | POL3_
|  | 1.36-ŠATNA MLADŠÍ ŽÁCI 1 : | [25 empty] | VV | 0
|  | patka š.60 : 86 |  | 86 | [23 empty] | VV | 0
|  | 1.38-ŠATNA MLADŠÍ ŽÁCI 2 : | [25 empty] | VV | 0
|  | patka š.60 : 41 |  | 41 | [23 empty] | VV | 0
162 | 767122aV03 | Dodání + montáž patky trámu 80x120mm, pozinkovaná, včetně kotevního materiálu | kus | 21 |  | 0 |  | 0 |  | 0 | 21 | 0 | 0 | 0 | 0 | 0 |  | Vlastní | Indiv | 0 | 0 |  | Specifikace | Běžná |  |  |  | POL3_
|  | 1.36-ŠATNA MLADŠÍ ŽÁCI 1 : | [25 empty] | VV | 0
|  | patka š.80 : 12 |  | 12 | [23 empty] | VV | 0
|  | 1.38-ŠATNA MLADŠÍ ŽÁCI 2 : | [25 empty] | VV | 0
|  | patka š.80 : 9 |  | 9 | [23 empty] | VV | 0
163 | 998767201R00 | Přesun hmot pro kovové stavební doplňk. konstrukce v objektech výšky do 6 m | % |  |  | 0 |  | 0 |  | 0 | 21 | 0 | 0 | 0 | 0 | 0 | 800-767 | RTS 24/ II | RTS 24/ II | 0 | 0 |  | Přesun hmot | Běžná |  |  |  | POL7_
|  | 50 m vodorovně | [25 empty] | SPI
Díl: | 771 | Podlahy z dlaždic a obklady |  |  |  | 0 |  | 0 |  | 0 |  | 0 |  | 1.14 |  | 0 |  |  |  |  | 43.87 | [6 empty] | DIL
164 | 771101101R00 | Příprava podkladu pod dlažby vysávání podkladů pod keramickou dlažbu průmyslovým vysavačem | m2 | 10.82 |  | 0 |  | 0 |  | 0 | 21 | 0 | 0 | 0 | 0 | 0 | 800-771 | RTS 24/ II | RTS 24/ II | 0.016 | 0.17 |  | Práce | Běžná |  |  |  | POL1_
|  | 1.37-WC : 2,56 |  | 2.56 | [23 empty] | VV | 0
|  | 1.39a-PŘEDSÍŇ UMÝVÁRNY : 2,47 |  | 2.47 | [23 empty] | VV | 0
|  | 1.39b-WC : 1,90 |  | 1.9 | [23 empty] | VV | 0
|  | 1.39c-SPRCHY : 3,89 |  | 3.89 | [23 empty] | VV | 0
165 | 771101210R00 | Příprava podkladu pod dlažby penetrace podkladu pod dlažby | m2 | 10.82 |  | 0 |  | 0 |  | 0 | 21 | 0 | 0.00021 | 0 | 0 | 0 | 800-771 | RTS 24/ II | RTS 24/ II | 0.05 | 0.54 |  | Práce | Běžná |  |  |  | POL1_
|  | Odkaz na mn. položky pořadí 161 : 10,82000 |  | 10.82 | [23 empty] | VV | 5
166 | 771575109RT4 | Montáž podlah z dlaždic keramických 300 x 300 mm, režných nebo glazovaných, hladkých, kladených do flexibilního tmele | m2 | 10.82 |  | 0 |  | 0 |  | 0 | 21 | 0 | 0.00305 | 0.03 | 0 | 0 | 800-771 | RTS 23/ II | RTS 23/ II | 0.978 | 10.58 |  | Práce | Běžná |  |  |  | POL1_
|  | Odkaz na mn. položky pořadí 161 : 10,82000 |  | 10.82 | [23 empty] | VV | 5
167 | 771578011R00 | Zvláštní úpravy spár spára podlaha-stěna silikonem | m | 22.68 |  | 0 |  | 0 |  | 0 | 21 | 0 | 4e-05 | 0 | 0 | 0 | 800-771 | RTS 24/ II | RTS 24/ II | 0.14 | 3.18 |  | Práce | Běžná |  |  |  | POL1_
|  | 1.37-WC : 2*(1,85+1,35)-0,6 |  | 5.8 | [23 empty] | VV | 0
|  | 1.39a-PŘEDSÍŇ UMÝVÁRNY : 2*(1,4+1,62)-(0,7*3) |  | 3.94 | [23 empty] | VV | 0
|  | 1.39b-WC : 2*(1,6+1,19)-0,7 |  | 4.88 | [23 empty] | VV | 0
|  | 1.39c-SPRCHY : 2*(1,28+3,1)-0,7 |  | 8.06 | [23 empty] | VV | 0
168 | 7711V01 | Zbroušení 5-15mm a lokální opravy stávající vrstrvy podlahy | m2 | 88.88 |  | 0 |  | 0 |  | 0 | 21 | 0 | 0 | 0 | 0 | 0 |  | Vlastní | Indiv | 0 | 0 |  | Práce | Běžná |  |  |  | POL1_
|  | příprava pro kladení gumové podlahy : | [25 empty] | VV | 0
|  | 1.36-ŠATNA MLADŠÍ ŽÁCI 1 : 28,63 |  | 28.63 | [23 empty] | VV | 0
|  | 1.38-ŠATNA MLADŠÍ ŽÁCI 2 : 31,65 |  | 31.65 | [23 empty] | VV | 0
|  | 1.41-CHODBA ETAPA III : 28,60 |  | 28.6 | [23 empty] | VV | 0
169 | 771100010RAB | Vyrovnání podkladů pod dlažby stěrkovými hmotami tl. 6 mm, použití v interiéru, s penetrací | m2 | 88.88 |  | 0 |  | 0 |  | 0 | 21 | 0 | 0.01018 | 0.9 | 0 | 0 | AP-PSV | RTS 23/ I | RTS 23/ I | 0.33076 | 29.4 |  | Agregovaná položka | Běžná |  |  |  | POL2_
|  | "PRO NOVOU GUMOVOU PODLAHU" : | [25 empty] | VV | 0
|  | 1.41-CHODBA ETAPA III : 28,60 |  | 28.6 | [23 empty] | VV | 0
|  | "PRO ZPĚTNĚ POLOŽENOU GUMOVOU PODLAHU" : | [25 empty] | VV | 0
|  | 1.36-ŠATNA MLADŠÍ ŽÁCI 1 : 28,63 |  | 28.63 | [23 empty] | VV | 0
|  | 1.38-ŠATNA MLADŠÍ ŽÁCI 2 : 31,65 |  | 31.65 | [23 empty] | VV | 0
170 | 597623142R | Dlažba keramická s glazurou (GL); tl. = 7,0 mm; a = 298 mm; b = 298 mm; nasákavost = 3,0 %; povrch: hladký, matný; barva: šedá | m2 | 11.902 |  | 0 |  | 0 |  | 0 | 21 | 0 | 0.018 | 0.21 | 0 | 0 |  | RTS 24/ II | RTS 24/ II | 0 | 0 |  | R-položka | Běžná |  |  |  | POL12_0
|  | Odkaz na mn. položky pořadí 163 : 10,82000 |  | 10.82 | [23 empty] | VV | 5
|  | Koeficient ztratné 10%: 0,1 |  | 1.082 | [23 empty] | VV | 4
171 | 998771201R00 | Přesun hmot pro podlahy z dlaždic v objektech výšky do 6 m | % |  |  | 0 |  | 0 |  | 0 | 21 | 0 | 0 | 0 | 0 | 0 | 800-771 | RTS 24/ II | RTS 24/ II | 0 | 0 |  | Přesun hmot | Běžná |  |  |  | POL7_
|  | 50 m vodorovně | [25 empty] | SPI
Díl: | 776 | Podlahy povlakové |  |  |  | 0 |  | 0 |  | 0 |  | 0 |  | 0 |  | 0 |  |  |  |  | 19.18 | [6 empty] | DIL
172 | 776101101R00 | Přípravné práce vysávání povlakových podlah průmyslovým vysavačem | m2 | 88.88 |  | 0 |  | 0 |  | 0 | 21 | 0 | 0 | 0 | 0 | 0 | 800-775 | RTS 24/ II | RTS 24/ II | 0.016 | 1.42 |  | Práce | Běžná |  |  |  | POL1_
|  | položky neobsahují žádný materiál | [25 empty] | SPI
|  | "PRO NOVOU GUMOVOU PODLAHU" : | [25 empty] | VV | 0
|  | 1.41-CHODBA ETAPA III : 28,60 |  | 28.6 | [23 empty] | VV | 0
|  | "PRO ZPĚTNĚ POLOŽENOU GUMOVOU PODLAHU" : | [25 empty] | VV | 0
|  | 1.36-ŠATNA MLADŠÍ ŽÁCI 1 : 28,63 |  | 28.63 | [23 empty] | VV | 0
|  | 1.38-ŠATNA MLADŠÍ ŽÁCI 2 : 31,65 |  | 31.65 | [23 empty] | VV | 0
173 | 776411000RT1 | Lepení podlahových soklíků nebo lišt pryžových pouze lepení - soklík ve specifikaci, Lepidlo montážní | m | 88.29 |  | 0 |  | 0 |  | 0 | 21 | 0 | 2e-05 | 0 | 0 | 0 | 800-775 | RTS 24/ II | RTS 24/ II | 0.0726 | 6.41 |  | Práce | Běžná |  |  |  | POL1_
|  | "PRO NOVOU GUMOVOU PODLAHU" : | [25 empty] | VV | 0
|  | 1.41-CHODBA ETAPA III : 45,2-(0,8+0,8+0,6+0,8+0,7+0,8) |  | 40.7 | [23 empty] | VV | 0
|  | 1.41-CHODBA ETAPA III - při schodišti : (0,185*14) |  | 2.59 | [23 empty] | VV | 0
|  | "PRO ZPĚTNĚ POLOŽENOU GUMOVOU PODLAHU" : | [25 empty] | VV | 0
|  | 1.36-ŠATNA MLADŠÍ ŽÁCI 1 : 23,4-(0,8+1,7) |  | 20.9 | [23 empty] | VV | 0
|  | 1.38-ŠATNA MLADŠÍ ŽÁCI 2 : 24,9-0,8 |  | 24.1 | [23 empty] | VV | 0
174 | 77601GP1 | D+M gumové podlahy tl. 12mm typ KARO | m2 | 41.8435 |  | 0 |  | 0 |  | 0 | 21 | 0 | 0 | 0 | 0 | 0 |  | Vlastní | Indiv | 0 | 0 |  | Práce | Běžná |  |  |  | POL1_
|  | "PRO NOVOU GUMOVOU PODLAHU" : | [25 empty] | VV | 0
|  | 1.41-CHODBA ETAPA III : 28,60 |  | 28.6 | [23 empty] | VV | 0
|  | Materiál pro gumové soklíky - z přířezů : | [25 empty] | VV | 0
|  | 1.36-ŠATNA MLADŠÍ ŽÁCI 1 : | [25 empty] | VV | 0
|  | 1.38-ŠATNA MLADŠÍ ŽÁCI 2 : | [25 empty] | VV | 0
|  | 1.41-CHODBA ETAPA III : | [25 empty] | VV | 0
|  | Odkaz na mn. položky pořadí 170 : 88,29000*0,15 |  | 13.2435 | [23 empty] | VV | 5
175 | 776411010RX | Řezání gumových soklíků z dílců podlahoviny KARO | m | 88.29 |  | 0 |  | 0 |  | 0 | 21 | 0 | 2e-05 | 0 | 0 | 0 |  | Vlastní | Indiv | 0.0726 | 6.41 |  | Práce | Běžná |  |  |  | POL1_
|  | Odkaz na mn. položky pořadí 170 : 88,29000 |  | 88.29 | [23 empty] | VV | 5
176 | 7765611GP1 | Položení volné podlah, gumové dílce, včetně případných přířezů okrajů, (zpětná montáž stávající očištěné podlahy z gum. dílců se zámky) | m2 | 60.28 |  | 0 |  | 0 |  | 0 | 21 | 0 | 0 | 0 | 0 | 0 |  | Vlastní | Indiv | 0.082 | 4.94 |  | Práce | Běžná |  |  |  | POL1_
|  | "PRO ZPĚTNĚ POLOŽENOU GUMOVOU PODLAHU" : | [25 empty] | VV | 0
|  | 1.36-ŠATNA MLADŠÍ ŽÁCI 1 : 28,63 |  | 28.63 | [23 empty] | VV | 0
|  | 1.38-ŠATNA MLADŠÍ ŽÁCI 2 : 31,65 |  | 31.65 | [23 empty] | VV | 0
177 | 998776201R00 | Přesun hmot pro podlahy povlakové v objektech výšky do 6 m | % |  |  | 0 |  | 0 |  | 0 | 21 | 0 | 0 | 0 | 0 | 0 | 800-775 | RTS 24/ II | RTS 24/ II | 0 | 0 |  | Přesun hmot | Běžná |  |  |  | POL7_
|  | vodorovně do 50 m | [25 empty] | SPI
Díl: | 781 | Obklady keramické |  |  |  | 0 |  | 0 |  | 0 |  | 0 |  | 2.85 |  | 0 |  |  |  |  | 61.18 | [6 empty] | DIL
178 | 781101210R00 | Příprava podkladu pod obklady penetrace podkladu pod obklady | m2 | 40.9 |  | 0 |  | 0 |  | 0 | 21 | 0 | 0.00021 | 0.01 | 0 | 0 | 800-771 | RTS 24/ II | RTS 24/ II | 0.05 | 2.05 |  | Práce | Běžná |  |  |  | POL1_
|  | Odkaz na mn. položky pořadí 176 : 40,90000 |  | 40.9 | [23 empty] | VV | 5
179 | 781471107R00 | Montáž obkladů vnitřních z dlaždic keramických 200 x 200 mm, hladkých, kladených do malty | m2 | 40.9 |  | 0 |  | 0 |  | 0 | 21 | 0 | 0.0558 | 2.28 | 0 | 0 | 800-771 | RTS 24/ II | RTS 24/ II | 1.348 | 55.13 |  | Práce | Běžná |  |  |  | POL1_
|  | 1.37-WC : (1,25+0,75+0,35+0,1+0,3+1,0+1,2+1,15)*2,0 |  | 12.2 | [23 empty] | VV | 0
|  | 1.39a-PŘEDSÍŇ UMÝVÁRNY : (0,19+0,5+0,1+0,38+0,36+1,4+0,53)*2,0 |  | 6.92 | [23 empty] | VV | 0
|  | 1.39b-WC : (0,2*1,45+1,19+1,45+0,2)*2,0 |  | 6.26 | [23 empty] | VV | 0
|  | 1.39c-SPRCHY : (0,5+1,16+1,4+1,7+1,1+1,7+0,1+0,1)*2,0 |  | 15.52 | [23 empty] | VV | 0
180 | 781491001R00 | Lišty k obkladům bez dodávky materiálu | m | 29.45 |  | 0 |  | 0 |  | 0 | 21 | 0 | 0 | 0 | 0 | 0 | 800-771 | RTS 24/ II | RTS 24/ II | 0.12 | 3.53 |  | Práce | Běžná |  |  |  | POL1_
|  | 1.37-WC : (1,25+0,75+0,35+0,1+0,3+1,0+1,2+1,15) |  | 6.1 | [23 empty] | VV | 0
|  | 2,0*2 |  | 4 | [23 empty] | VV | 0
|  | - okno O2 : 1,2+2*0,9 |  | 3 | [23 empty] | VV | 0
|  | 1.39a-PŘEDSÍŇ UMÝVÁRNY : (0,19+0,5+0,1+0,38+0,36+1,4+0,53) |  | 3.46 | [23 empty] | VV | 0
|  | 1.39b-WC : (0,2*1,45+1,19+1,45+0,2) |  | 3.13 | [23 empty] | VV | 0
|  | 1.39c-SPRCHY : (0,5+1,16+1,4+1,7+1,1+1,7+0,1+0,1) |  | 7.76 | [23 empty] | VV | 0
|  | 2,0*1 |  | 2 | [23 empty] | VV | 0
181 | 781675114R00 | Montáž obkladů parapetů z dlaždic keramických kladených do tmele 200 x 200 mm, kladených do flexibilního tmele | m | 1.2 |  | 0 |  | 0 |  | 0 | 21 | 0 | 0.00097 | 0 | 0 | 0 | 800-771 | RTS 24/ II | RTS 24/ II | 0.39 | 0.47 |  | Práce | Běžná |  |  |  | POL1_
|  | 1.37-WC - okno O2 : 1,2 |  | 1.2 | [23 empty] | VV | 0
182 | 59760R01 | Lišta ukončovací oblá PVC bílá, 8 mm | m | 32.395 |  | 0 |  | 0 |  | 0 | 21 | 0 | 0.00022 | 0.01 | 0 | 0 |  | Vlastní | Indiv | 0 | 0 |  | Specifikace | Běžná |  |  |  | POL3_
|  | Odkaz na mn. položky pořadí 177 : 29,45000 |  | 29.45 | [23 empty] | VV | 5
|  | Koeficient Ztratné 10%: 0,1 |  | 2.945 | [23 empty] | VV | 4
|  | Koeficient : | [25 empty] | VV | 4
183 | 597813600R | Obklad keramický typ: běžný; s glazurou (GL); tl. = 6,5 mm; a = 198 mm; b = 198 mm; povrch: hladký, matný; barva: bílá | m2 | 40.755 |  | 0 |  | 0 |  | 0 | 21 | 0 | 0.0122 | 0.5 | 0 | 0 | SPCM | RTS 24/ II | RTS 24/ II | 0 | 0 |  | Specifikace | Běžná |  |  |  | POL3_
|  | Odkaz na mn. položky pořadí 176 : 40,90000*0,9 |  | 36.81 | [23 empty] | VV | 5
|  | keram parapet KP2 (okno O2) : 1,2*0,2 |  | 0.24 | [23 empty] | VV | 0
|  | Koeficient ZTRATNÉ 10%: 0,10 |  | 3.705 | [23 empty] | VV | 4
184 | 597813606R | Obklad keramický typ: běžný; s glazurou (GL); tl. = 6,5 mm; a = 198 mm; b = 198 mm; povrch: hladký, matný; barva: světle žlutá | m2 | 4.499 |  | 0 |  | 0 |  | 0 | 21 | 0 | 0.0122 | 0.05 | 0 | 0 | SPCM | RTS 24/ I | RTS 24/ I | 0 | 0 |  | Specifikace | Běžná |  |  |  | POL3_
|  | Odkaz na mn. položky pořadí 176 : 40,90000*0,1 |  | 4.09 | [23 empty] | VV | 5
|  | Koeficient ZTRATNÉ 10%: 0,10 |  | 0.409 | [23 empty] | VV | 4
|  | Koeficient : | [25 empty] | VV | 4
185 | 998781201R00 | Přesun hmot pro obklady keramické v objektech výšky do 6 m | % |  |  | 0 |  | 0 |  | 0 | 21 | 0 | 0 | 0 | 0 | 0 | 800-771 | RTS 24/ II | RTS 24/ II | 0 | 0 |  | Přesun hmot | Běžná |  |  |  | POL7_
Díl: | 783 | Nátěry |  |  |  | 0 |  | 0 |  | 0 |  | 0 |  | 0 |  | 0 |  |  |  |  | 5.57 | [6 empty] | DIL
186 | 783201811R00 | Odstranění nátěrů z kovových doplňk.konstrukcí oškrabáním | m2 | 6.85 |  | 0 |  | 0 |  | 0 | 21 | 0 | 1e-05 | 0 | 0 | 0 | 800-783 | RTS 24/ II | RTS 24/ II | 0.072 | 0.49 |  | Práce | Běžná |  |  |  | POL1_
|  | Odkaz na mn. položky pořadí 189 : 6,85000 |  | 6.85 | [23 empty] | VV | 5
187 | 783225600R00 | Nátěry kov.stavebních doplňk.konstrukcí syntetické 2x email, , Hmota nátěrová typ: email; funkce: dekorační; barva: šeď světlá | m2 | 10.3 |  | 0 |  | 0 |  | 0 | 21 | 0 | 0.00028 | 0 | 0 | 0 | 800-783 | RTS 24/ II | RTS 24/ II | 0.307 | 3.16 |  | Práce | Běžná |  |  |  | POL1_
|  | Odkaz na mn. položky pořadí 184 : 10,30000 |  | 10.3 | [23 empty] | VV | 5
188 | 783226100R00 | Nátěry kov.stavebních doplňk.konstrukcí syntetické základní, , Hmota nátěrová funkce: protikorozní; barva: šedá | m2 | 10.3 |  | 0 |  | 0 |  | 0 | 21 | 0 | 8e-05 | 0 | 0 | 0 | 800-783 | RTS 24/ II | RTS 24/ II | 0.156 | 1.61 |  | Práce | Běžná |  |  |  | POL1_
|  | Ocelové sloupy a nosníky při místnostech : | [25 empty] | VV | 0
|  | 1.36-ŠATNA MLADŠÍ ŽÁCI 1 : 1,8*(2*0,4+0,2)*1,25 |  | 2.25 | [23 empty] | VV | 0
|  | Ocelové zárubně stávající : | [25 empty] | VV | 0
|  | Dveře 80 : | [25 empty] | VV | 0
|  | D1 : 2*1,05 |  | 2.1 | [23 empty] | VV | 0
|  | Dveře 60 : | [25 empty] | VV | 0
|  | D3 : 1*1,20 |  | 1.2 | [23 empty] | VV | 0
|  | Dveře 90 : | [25 empty] | VV | 0
|  | D4 : 1*1,30 |  | 1.3 | [23 empty] | VV | 0
|  | Ocelové zárubně nové : | [25 empty] | VV | 0
|  | Dveře 70 : | [25 empty] | VV | 0
|  | D2 : 2*1,15 |  | 2.3 | [23 empty] | VV | 0
|  | D5 : 1*1,15 |  | 1.15 | [23 empty] | VV | 0
189 | 783904811R00 | Ostatní práce odrezivění kovových konstrukcí | m2 | 6.85 |  | 0 |  | 0 |  | 0 | 21 | 0 | 1e-05 | 0 | 0 | 0 | 800-783 | RTS 24/ II | RTS 24/ II | 0.045 | 0.31 |  | Práce | Běžná |  |  |  | POL1_
|  | Ocelové sloupy a nosníky při místnostech : | [25 empty] | VV | 0
|  | 1.36-ŠATNA MLADŠÍ ŽÁCI 1 : 1,8*(2*0,4+0,2)*1,25 |  | 2.25 | [23 empty] | VV | 0
|  | Ocelové zárubně stávající : | [25 empty] | VV | 0
|  | Dveře 80 : | [25 empty] | VV | 0
|  | D1 : 2*1,05 |  | 2.1 | [23 empty] | VV | 0
|  | Dveře 60 : | [25 empty] | VV | 0
|  | D3 : 1*1,20 |  | 1.2 | [23 empty] | VV | 0
|  | Dveře 90 : | [25 empty] | VV | 0
|  | D4 : 1*1,30 |  | 1.3 | [23 empty] | VV | 0
Díl: | 784 | Malby |  |  |  | 0 |  | 0 |  | 0 |  | 0 |  | 0.1 |  | 0 |  |  |  |  | 82.74 | [6 empty] | DIL
190 | 784402801R00 | Odstranění maleb oškrabáním, v místnostech do 3,8 m | m2 | 419.461 |  | 0 |  | 0 |  | 0 | 21 | 0 | 0 | 0 | 0 | 0 | 800-784 | RTS 24/ II | RTS 24/ II | 0.06971 | 29.24 |  | Práce | Běžná |  |  |  | POL1_
|  | Odkaz na mn. položky pořadí 187 : 331,08100 |  | 331.081 | [23 empty] | VV | 5
|  | Odkaz na mn. položky pořadí 190 : 88,38000 |  | 88.38 | [23 empty] | VV | 5
191 | 784191101R00 | Příprava povrchu Penetrace (napouštění) podkladu disperzní, jednonásobná | m2 | 331.081 |  | 0 |  | 0 |  | 0 | 21 | 0 | 7e-05 | 0.02 | 0 | 0 | 800-784 | RTS 24/ II | RTS 24/ II | 0.03248 | 10.75 |  | Práce | Běžná |  |  |  | POL1_
|  | Odkaz na mn. položky pořadí 188 : 331,08100 |  | 331.081 | [23 empty] | VV | 5
192 | 784195212R00 | Malby z malířských směsí otěruvzdorných, , bělost 82 %, dvojnásobné, Hmota nátěrová typ: malířská; funkce: dekorační; barva: bílá; lesk: matný (G3) | m2 | 331.081 |  | 0 |  | 0 |  | 0 | 21 | 0 | 0.00015 | 0.05 | 0 | 0 | 800-784 | RTS 24/ II | RTS 24/ II | 0.10191 | 33.74 |  | Práce | Běžná |  |  |  | POL1_
|  | stěny : | [25 empty] | VV | 0
|  | 1.36-ŠATNA MLADŠÍ ŽÁCI 1 : 26,1*2,8 |  | 73.08 | [23 empty] | VV | 0
|  | odpočet otvorů : -(0,8*2,0) |  | -1.6 | [23 empty] | VV | 0
|  | 1.37-WC : (7,29)*(2,6-2,0) |  | 4.374 | [23 empty] | VV | 0
|  | 1.38-ŠATNA MLADŠÍ ŽÁCI 2 : 24,6*2,6 |  | 63.96 | [23 empty] | VV | 0
|  | odpočet otvorů : -(0,8*2,0) |  | -1.6 | [23 empty] | VV | 0
|  | 1.39a-PŘEDSÍŇ UMÝVÁRNY : (5,85)*(2,6-2,0) |  | 3.51 | [23 empty] | VV | 0
|  | 1.39b-WC : (5,6)*(2,6-2,0) |  | 3.36 | [23 empty] | VV | 0
|  | 1.39c-SPRCHY : (8,76)*(2,6-2,0) |  | 5.256 | [23 empty] | VV | 0
|  | 1.41-CHODBA ETAPA III : 44,9*3,4 |  | 152.66 | [23 empty] | VV | 0
|  | odpočet otvorů : -(0,7*2,0+0,6*2,0+0,8*4*2,0)-1,2*1,8 |  | -11.16 | [23 empty] | VV | 0
[28 empty] | VV | 0
|  | stropy : | [25 empty] | VV | 0
|  | 1.36-ŠATNA MLADŠÍ ŽÁCI 1 - kce tribuny : 7,6*0,62+(1,15*0,62)/2 |  | 5.0685 | [23 empty] | VV | 0
|  | 1.38-ŠATNA MLADŠÍ ŽÁCI 2 - ŽB průvlak : 5,1*(0,3+0,2*2) |  | 3.57 | [23 empty] | VV | 0
|  | 1.38-ŠATNA MLADŠÍ ŽÁCI 2 : 2,7*7,35 |  | 19.845 | [23 empty] | VV | 0
|  | 1.37-WC : 1,35*1,85 |  | 2.4975 | [23 empty] | VV | 0
|  | 1.39a-PŘEDSÍŇ UMÝVÁRNY : 1,4*1,65 |  | 2.31 | [23 empty] | VV | 0
|  | 1.39b-WC : 1,6*1,2 |  | 1.92 | [23 empty] | VV | 0
|  | 1.39c-SPRCHY : 3,1*1,3 |  | 4.03 | [23 empty] | VV | 0
193 | 784255112R00 | Malby z malířských směsí vinylové disperzní, , bílé, dvojnásobné, Hmota nátěrová vinylová; typ: malířská; funkce: dekorační; barva: bílá; lesk: matný (G3) | m2 | 88.38 |  | 0 |  | 0 |  | 0 | 21 | 0 | 0.00018 | 0.02 | 0 | 0 | 800-784 | RTS 24/ II | RTS 24/ II | 0.10191 | 9.01 |  | Práce | Běžná |  |  |  | POL1_
|  | 1.36-ŠATNA MLADŠÍ ŽÁCI 1 : 26,1*1,8 |  | 46.98 | [23 empty] | VV | 0
|  | odpočet otvorů : -(0,8*1,8) |  | -1.44 | [23 empty] | VV | 0
|  | 1.38-ŠATNA MLADŠÍ ŽÁCI 2 : 24,6*1,8 |  | 44.28 | [23 empty] | VV | 0
|  | odpočet otvorů : -(0,8*1,8) |  | -1.44 | [23 empty] | VV | 0
194 | 784251101R00 | Příprava povrchu Penetrace (napouštění) podkladu vodní emulze, jednonásobná | m2 | 88.38 |  | 0 |  | 0 |  | 0 | 21 | 0 | 8e-05 | 0.01 | 0 | 0 | 800-784 | RTS 24/ II | RTS 24/ II | 0 | 0 |  | R-položka | Běžná |  |  |  | POL12_1
|  | Odkaz na mn. položky pořadí 189 : 88,38000 |  | 88.38 | [23 empty] | VV | 5
Díl: | M21 | Elektromontáže |  |  |  | 0 |  | 0 |  | 0 |  | 0 |  | 0.13 |  | 0 |  |  |  |  | 0 | [6 empty] | DIL
195 | M21110000AX | D+M Ventilátor axiální - průměr 125mm, včetně napojení na stávající potrubí, + nové potrubí délky do 0,5m DN125 | kus | 2 |  | 0 |  | 0 |  | 0 | 21 | 0 | 0.065 | 0.13 | 0 | 0 |  | Vlastní | Indiv | 0 | 0 |  | Práce | Běžná |  |  |  | POL1_
|  | 1.37-WC : 1 |  | 1 | [23 empty] | VV | 0
|  | 1.38-ŠATNA MLADŠÍ ŽÁCI 2 : 1 |  | 1 | [23 empty] | VV | 0
Díl: | D96 | Přesuny suti a vybouraných hmot |  |  |  | 0 |  | 0 |  | 0 |  | 0 |  | 0 |  | 0 |  |  |  |  | 18.34 | [6 empty] | DIL
196 | 979087112R00 | Vodorovná doprava suti a vybouraných hmot nakládání suti na dopravní prostředky, | t | 9.0981 |  | 0 |  | 0 |  | 0 | 21 | 0 | 0 | 0 | 0 | 0 | 821-1 | RTS 24/ II | RTS 24/ II | 0.164 | 1.49 |  | Přesun suti | Běžná |  |  |  | POL8_
|  | se složením a hrubým urovnáním nebo s přeložením na jiný dopravní prostředek kromě lodi, vč. příplatku za každých dalších i započatých 1000 m přes 1000 m, | [25 empty] | SPI |  | se složením a hrubým urovnáním nebo s přeložením na jiný dopravní prostředek kromě lodi, vč. příplatku za každých dalších i započatých 1000 m přes 1000 m,
197 | 979081111R00 | Odvoz suti a vybouraných hmot na skládku do 1 km | t | 9.0981 |  | 0 |  | 0 |  | 0 | 21 | 0 | 0 | 0 | 0 | 0 | 801-3 | RTS 24/ II | RTS 24/ II | 0.49 | 4.46 |  | Přesun suti | Běžná |  |  |  | POL8_
198 | 979081121R00 | Odvoz suti a vybouraných hmot na skládku příplatek za každý další 1 km | t | 136.4711 |  | 0 |  | 0 |  | 0 | 21 | 0 | 0 | 0 | 0 | 0 | 801-3 | RTS 24/ II | RTS 24/ II | 0 | 0 |  | Přesun suti | Běžná |  |  |  | POL8_
199 | 979082111R00 | Vnitrostaveništní doprava suti a vybouraných hmot do 10 m | t | 9.0981 |  | 0 |  | 0 |  | 0 | 21 | 0 | 0 | 0 | 0 | 0 | 801-3 | RTS 24/ II | RTS 24/ II | 0.942 | 8.57 |  | Přesun suti | Běžná |  |  |  | POL8_
200 | 979082121R00 | Vnitrostaveništní doprava suti a vybouraných hmot příplatek k ceně za každých dalších 5 m | t | 36.3923 |  | 0 |  | 0 |  | 0 | 21 | 0 | 0 | 0 | 0 | 0 | 801-3 | RTS 24/ II | RTS 24/ II | 0.105 | 3.82 |  | Přesun suti | Běžná |  |  |  | POL8_
201 | 979999999V00 | - směsný odpad | t | 9.0981 |  | 0 |  | 0 |  | 0 | 21 | 0 | 0 | 0 | 0 | 0 |  | Vlastní | Indiv | 0 | 0 |  | Přesun suti | Běžná |  |  |  | POL8_
[26 empty] | 15 | 21 | DPH
| Celkem |  |  |  |  | 0 | [19 empty] | 0 | 0 | SUM
END
Note on S6: Jedná se o informaci, zda se jedná o položku, která je do rozpočtu zadána z cenové soustavy RTS, nebo vlastní.
Note on T6: Jedná se o název CÚ, která je zadána u položky rozpočtu

## _E3 D.1.4.1 e.3 Pol
Položkový soupis prací a dodávek | [27 empty] | #TypZaznamu#
S: | 21011 (2025) EIII | Rekonstrukce šaten Studénka - Etapa III (2025) | [25 empty] | STA
O: | _E3 | Etapa 3 | [22 empty] | STA |  |  | OBJ
R: | D.1.4.1 e.3 | Zdravotechnické instalace - etapa 3 | [25 empty] | ROZ
P.č. | Číslo položky | Název položky | MJ | Množství | Cena / MJ | Celkem | Dodávka | Dodávka celk. | Montáž | Montáž celk. | DPH | Cena s DPH | Hmotnost / MJ | Hmotnost celk.(t) | Dem. hmotnost / MJ | Dem. hmotnost celk.(t) | Ceník | Cen. soustava / platnost | Cenová úroveň | Nhod / MJ | Nhod celk. | Dodavatel | Typ položky | Stav položky
Díl: | 721 | KANALIZACE |  |  |  | 0 |  | 0 |  | 0 |  | 0 |  | 0 |  | 0 |  |  |  |  | 0 | [6 empty] | DIL
1 | 721 11-0953 | Vysazení odbočky do kameninového potrubí DN 150 | kpl | 2 |  | 0 |  | 0 |  | 0 | 21 | 0 | 0 | 0 | 0 | 0 |  | Vlastní | Indiv | 0 | 0 |  | Práce | Červená |  |  |  | POL1_
|  | 2 |  | 2 | [23 empty] | VV | 0
2 | 721 17-3401 | Potrubí svodné-ležaté z plastových trub KG systém, (SN4) včetně odpoček a kolen, DN 100 | m | 8 |  | 0 |  | 0 |  | 0 | 21 | 0 | 0 | 0 | 0 | 0 |  | Vlastní | Indiv | 0 | 0 |  | Práce | Červená |  |  |  | POL1_
|  | 8 |  | 8 | [23 empty] | VV | 0
3 | 721 17-3402 | Potrubí svodné-ležaté z plastových trub KG systém, (SN4) včetně odpoček a kolen, DN 125 | m | 10 |  | 0 |  | 0 |  | 0 | 21 | 0 | 0 | 0 | 0 | 0 |  | Vlastní | Indiv | 0 | 0 |  | Práce | Červená |  |  |  | POL1_
|  | 10 |  | 10 | [23 empty] | VV | 0
4 | 721 17-4024 | Odpadní (svislé) potrubí, systém HT, včetně odboček a kolen, DN 70 | m | 1 |  | 0 |  | 0 |  | 0 | 21 | 0 | 0 | 0 | 0 | 0 |  | Vlastní | Indiv | 0 | 0 |  | Práce | Červená |  |  |  | POL1_
|  | 1 |  | 1 | [23 empty] | VV | 0
5 | 721 17-4025 | Odpadní (svislé) potrubí, systém HT, včetně odboček a kolen, DN 100 | m | 2 |  | 0 |  | 0 |  | 0 | 21 | 0 | 0 | 0 | 0 | 0 |  | Vlastní | Indiv | 0 | 0 |  | Práce | Červená |  |  |  | POL1_
|  | 2 |  | 2 | [23 empty] | VV | 0
6 | 721 17-4042 | Připojovací potrubí, systém HT, včetně odboček a kolen, DN 40 | m | 2 |  | 0 |  | 0 |  | 0 | 21 | 0 | 0 | 0 | 0 | 0 |  | Vlastní | Indiv | 0 | 0 |  | Práce | Červená |  |  |  | POL1_
|  | 2 |  | 2 | [23 empty] | VV | 0
7 | 721 17-4043 | Připojovací potrubí, systém HT, včetně odboček a kolen, DN 50 | m | 1.5 |  | 0 |  | 0 |  | 0 | 21 | 0 | 0 | 0 | 0 | 0 |  | Vlastní | Indiv | 0 | 0 |  | Práce | Červená |  |  |  | POL1_
|  | 1,5 |  | 1.5 | [23 empty] | VV | 0
8 | 721 17-4045 | Připojovací potrubí, systém HT, včetně odboček a kolen, DN 100 | m | 1 |  | 0 |  | 0 |  | 0 | 21 | 0 | 0 | 0 | 0 | 0 |  | Vlastní | Indiv | 0 | 0 |  | Práce | Červená |  |  |  | POL1_
|  | 1 |  | 1 | [23 empty] | VV | 0
9 | 721 19-4104 | Zřízení přípojek na potrubí-vyvedení odp. výpustek 40 | ks | 2 |  | 0 |  | 0 |  | 0 | 21 | 0 | 0 | 0 | 0 | 0 |  | Vlastní | Indiv | 0 | 0 |  | Práce | Červená |  |  |  | POL1_
|  | 2 |  | 2 | [23 empty] | VV | 0
10 | 721 19-4105 | Zřízení přípojek na potrubí-vyvedení odp. výpustek 50 | ks | 3 |  | 0 |  | 0 |  | 0 | 21 | 0 | 0 | 0 | 0 | 0 |  | Vlastní | Indiv | 0 | 0 |  | Práce | Červená |  |  |  | POL1_
|  | 3 |  | 3 | [23 empty] | VV | 0
11 | 721 19-4109 | Zřízení přípojek na potrubí-vyvedení odp. výpustek 100 | ks | 2 |  | 0 |  | 0 |  | 0 | 21 | 0 | 0 | 0 | 0 | 0 |  | Vlastní | Indiv | 0 | 0 |  | Práce | Červená |  |  |  | POL1_
|  | 2 |  | 2 | [23 empty] | VV | 0
12 | 721 21-1421 | Podlahová vpusť se svislým odtokem DN50, nerez mřížka 115/115, suchá zápachová uzávěrka | ks | 3 |  | 0 |  | 0 |  | 0 | 21 | 0 | 0 | 0 | 0 | 0 |  | Vlastní | Indiv | 0 | 0 |  | Práce | Červená |  |  |  | POL1_
|  | 3 |  | 3 | [23 empty] | VV | 0
13 | 721 29-0111 | Zkouška těsnosti kanalizace v objektech podle ČSN 73 6760, vodou do DN 125 | m | 25.5 |  | 0 |  | 0 |  | 0 | 21 | 0 | 0 | 0 | 0 | 0 |  | Vlastní | Indiv | 0 | 0 |  | Práce | Červená |  |  |  | POL1_
|  | 25,5 |  | 25.5 | [23 empty] | VV | 0
14 | NC72101 | Čistící kus HT, DN 100 | ks | 1 |  | 0 |  | 0 |  | 0 | 21 | 0 | 0 | 0 | 0 | 0 |  | Vlastní | Indiv | 0 | 0 |  | Práce | Červená |  |  |  | POL1_
|  | 1 |  | 1 | [23 empty] | VV | 0
15 | NC72102 | Obsyp potrubí pískem | m3 | 4.5 |  | 0 |  | 0 |  | 0 | 21 | 0 | 0 | 0 | 0 | 0 |  | Vlastní | Indiv | 0 | 0 |  | Práce | Červená |  |  |  | POL1_
|  | 4,5 |  | 4.5 | [23 empty] | VV | 0
16 | NC72103 | Hloubení rýh šířky do 60 cm v hor.3 do 100 m3 | m3 | 7 |  | 0 |  | 0 |  | 0 | 21 | 0 | 0 | 0 | 0 | 0 |  | Vlastní | Indiv | 0 | 0 |  | Práce | Červená |  |  |  | POL1_
|  | 7 |  | 7 | [23 empty] | VV | 0
17 | NC72104 | Příplatek za lepivost - hloubení zapaž.jam v hor.3 | m3 | 7 |  | 0 |  | 0 |  | 0 | 21 | 0 | 0 | 0 | 0 | 0 |  | Vlastní | Indiv | 0 | 0 |  | Práce | Červená |  |  |  | POL1_
|  | 7 |  | 7 | [23 empty] | VV | 0
18 | NC72105 | Vodorovné přemístění výkopku z hor.1-4 do 10000 m | m3 | 7 |  | 0 |  | 0 |  | 0 | 21 | 0 | 0 | 0 | 0 | 0 |  | Vlastní | Indiv | 0 | 0 |  | Práce | Červená |  |  |  | POL1_
|  | 7 |  | 7 | [23 empty] | VV | 0
19 | NC72106 | Uložení sypaniny do násypů nezhutněných | m3 | 7 |  | 0 |  | 0 |  | 0 | 21 | 0 | 0 | 0 | 0 | 0 |  | Vlastní | Indiv | 0 | 0 |  | Práce | Červená |  |  |  | POL1_
|  | 7 |  | 7 | [23 empty] | VV | 0
20 | NC72107 | Zásyp jam a šachet se zhutněním | m3 | 7 |  | 0 |  | 0 |  | 0 | 21 | 0 | 0 | 0 | 0 | 0 |  | Vlastní | Indiv | 0 | 0 |  | Práce | Červená |  |  |  | POL1_
|  | 7 |  | 7 | [23 empty] | VV | 0
21 | NC72108 | Přesun hmot do 12m | hod | 1 |  | 0 |  | 0 |  | 0 | 21 | 0 | 0 | 0 | 0 | 0 |  | Vlastní | Indiv | 0 | 0 |  | Práce | Červená |  |  |  | POL1_
|  | 1 |  | 1 | [23 empty] | VV | 0
Díl: | 722 | VODOVOD |  |  |  | 0 |  | 0 |  | 0 |  | 0 |  | 0 |  | 0 |  |  |  |  | 0 | [6 empty] | DIL
22 | 722 17-193 | Vysazení odbočky na rozvodech z plastu, D přes 63 do 75mm | ks | 4 |  | 0 |  | 0 |  | 0 | 21 | 0 | 0 | 0 | 0 | 0 |  | Vlastní | Indiv | 0 | 0 |  | Práce | Červená |  |  |  | POL1_
|  | 4 |  | 4 | [23 empty] | VV | 0
23 | 722 18-1231 | Ochrana potrubí tepelně izolačními trubicemi z pěnového polyetylenu, přilepených v příčných a, podélných spojích tl. přes 6 do 10 mm, do DN 22 mm | m | 22 |  | 0 |  | 0 |  | 0 | 21 | 0 | 0 | 0 | 0 | 0 |  | Vlastní | Indiv | 0 | 0 |  | Práce | Červená |  |  |  | POL1_
|  | 22 |  | 22 | [23 empty] | VV | 0
24 | 722 18-1232 | Ochrana potrubí tepelně izolačními trubicemi z pěnového polyetylenu, přilepených v příčných a, podélných spojích tl. přes 6 do 10 mm, přes DN 22 do 45 mm | m | 1 |  | 0 |  | 0 |  | 0 | 21 | 0 | 0 | 0 | 0 | 0 |  | Vlastní | Indiv | 0 | 0 |  | Práce | Červená |  |  |  | POL1_
|  | 1 |  | 1 | [23 empty] | VV | 0
25 | 722 18-1251 | Ochrana potrubí tepelně izolačními trubicemi z pěnového polyetylenu, přilepených v příčných a, podélných spojích tl. přes 20 do 25 mm, do DN 22 mm | m | 22 |  | 0 |  | 0 |  | 0 | 21 | 0 | 0 | 0 | 0 | 0 |  | Vlastní | Indiv | 0 | 0 |  | Práce | Červená |  |  |  | POL1_
|  | 22 |  | 22 | [23 empty] | VV | 0
26 | 722 18-1252 | Ochrana potrubí tepelně izolačními trubicemi z pěnového polyetylenu, přilepených v příčných a, podélných spojích tl. přes 20 do 25 mm, do DN 22 mm, přes DN 22 do 42 mm | m | 1 |  | 0 |  | 0 |  | 0 | 21 | 0 | 0 | 0 | 0 | 0 |  | Vlastní | Indiv | 0 | 0 |  | Práce | Červená |  |  |  | POL1_
|  | 1 |  | 1 | [23 empty] | VV | 0
27 | 722 18-2011 | Podpůrný žlab potrubí, D20 | m | 22 |  | 0 |  | 0 |  | 0 | 21 | 0 | 0 | 0 | 0 | 0 |  | Vlastní | Indiv | 0 | 0 |  | Práce | Červená |  |  |  | POL1_
|  | 22 |  | 22 | [23 empty] | VV | 0
28 | 722 18-2012 | Podpůrný žlab potrubí, D25 | m | 1 |  | 0 |  | 0 |  | 0 | 21 | 0 | 0 | 0 | 0 | 0 |  | Vlastní | Indiv | 0 | 0 |  | Práce | Červená |  |  |  | POL1_
|  | 1 |  | 1 | [23 empty] | VV | 0
29 | 722 18-2013 | Podpůrný žlab potrubí, D32 | m | 2 |  | 0 |  | 0 |  | 0 | 21 | 0 | 0 | 0 | 0 | 0 |  | Vlastní | Indiv | 0 | 0 |  | Práce | Červená |  |  |  | POL1_
|  | 2 |  | 2 | [23 empty] | VV | 0
30 | 722 19-0401 | Zřízení přípojek na potrubí, vyvedení a upevnění výpůstek, do DN 25 | ks | 14 |  | 0 |  | 0 |  | 0 | 21 | 0 | 0 | 0 | 0 | 0 |  | Vlastní | Indiv | 0 | 0 |  | Práce | Červená |  |  |  | POL1_
|  | 14 |  | 14 | [23 empty] | VV | 0
31 | 722 22 0111 | Nástěnky pro výtokový ventil, G 1/2" | ks | 9 |  | 0 |  | 0 |  | 0 | 21 | 0 | 0 | 0 | 0 | 0 |  | Vlastní | Indiv | 0 | 0 |  | Práce | Červená |  |  |  | POL1_
|  | 9 |  | 9 | [23 empty] | VV | 0
32 | 722 22-0231 | Přechod DG_D20-1/2" | ks | 6 |  | 0 |  | 0 |  | 0 | 21 | 0 | 0 | 0 | 0 | 0 |  | Vlastní | Indiv | 0 | 0 |  | Práce | Červená |  |  |  | POL1_
|  | 6 |  | 6 | [23 empty] | VV | 0
33 | 722 22-0232 | Přechod DG_D25-3/4" | ks | 4 |  | 0 |  | 0 |  | 0 | 21 | 0 | 0 | 0 | 0 | 0 |  | Vlastní | Indiv | 0 | 0 |  | Práce | Červená |  |  |  | POL1_
|  | 4 |  | 4 | [23 empty] | VV | 0
34 | 722 22-4152 | Ventil kulový zahradní, G 1/2"-3/4" | ks | 2 |  | 0 |  | 0 |  | 0 | 21 | 0 | 0 | 0 | 0 | 0 |  | Vlastní | Indiv | 0 | 0 |  | Práce | Červená |  |  |  | POL1_
|  | 2 |  | 2 | [23 empty] | VV | 0
35 | 722 23-2043 | Kulový kohout závitový, G1/2" | ks | 2 |  | 0 |  | 0 |  | 0 | 21 | 0 | 0 | 0 | 0 | 0 |  | Vlastní | Indiv | 0 | 0 |  | Práce | Červená |  |  |  | POL1_
|  | 2 |  | 2 | [23 empty] | VV | 0
36 | 722 23-2044 | Kulový kohout závitový, G3/4" | ks | 2 |  | 0 |  | 0 |  | 0 | 21 | 0 | 0 | 0 | 0 | 0 |  | Vlastní | Indiv | 0 | 0 |  | Práce | Červená |  |  |  | POL1_
|  | 2 |  | 2 | [23 empty] | VV | 0
37 | 722 29-0226 | Tlakové zkoušky potrubí vodovodního, do DN 50 | m | 46 |  | 0 |  | 0 |  | 0 | 21 | 0 | 0 | 0 | 0 | 0 |  | Vlastní | Indiv | 0 | 0 |  | Práce | Červená |  |  |  | POL1_
|  | 46 |  | 46 | [23 empty] | VV | 0
38 | 722 29-0234 | Proplach a desinfekce vodovodního potrubí do DN 80 | m | 46 |  | 0 |  | 0 |  | 0 | 21 | 0 | 0 | 0 | 0 | 0 |  | Vlastní | Indiv | 0 | 0 |  | Práce | Červená |  |  |  | POL1_
|  | 46 |  | 46 | [23 empty] | VV | 0
39 | NC72201 | Plastové PP-RCT potrubí, PN 22 spojované polyfůzním svařováním včetně fitinek, PN 20, 20x3,4 | m | 40 |  | 0 |  | 0 |  | 0 | 21 | 0 | 0 | 0 | 0 | 0 |  | Vlastní | Indiv | 0 | 0 |  | Práce | Červená |  |  |  | POL1_
|  | 40 |  | 40 | [23 empty] | VV | 0
40 | NC72202 | Plastové PP-RCT potrubí, PN 22 spojované polyfůzním svařováním včetně fitinek, PN 20, 25x2,8 | m | 4 |  | 0 |  | 0 |  | 0 | 21 | 0 | 0 | 0 | 0 | 0 |  | Vlastní | Indiv | 0 | 0 |  | Práce | Červená |  |  |  | POL1_
|  | 4 |  | 4 | [23 empty] | VV | 0
41 | NC72203 | Plastové PP-RCT potrubí, PN 22 spojované polyfůzním svařováním včetně fitinek, PN 20, 32x3,6 | m | 2 |  | 0 |  | 0 |  | 0 | 21 | 0 | 0 | 0 | 0 | 0 |  | Vlastní | Indiv | 0 | 0 |  | Práce | Červená |  |  |  | POL1_
|  | 2 |  | 2 | [23 empty] | VV | 0
42 | NC72204 | Šroubení pozinkované 1,2" | ks | 2 |  | 0 |  | 0 |  | 0 | 21 | 0 | 0 | 0 | 0 | 0 |  | Vlastní | Indiv | 0 | 0 |  | Práce | Červená |  |  |  | POL1_
|  | 2 |  | 2 | [23 empty] | VV | 0
43 | NC72205 | Šroubení pozinkované 3/4" | ks | 5 |  | 0 |  | 0 |  | 0 | 21 | 0 | 0 | 0 | 0 | 0 |  | Vlastní | Indiv | 0 | 0 |  | Práce | Červená |  |  |  | POL1_
|  | 5 |  | 5 | [23 empty] | VV | 0
44 | NC72206 | Ventil termostatický směšovací, 35-60°C, DN 20, M=1,2m3/h | ks | 1 |  | 0 |  | 0 |  | 0 | 21 | 0 | 0 | 0 | 0 | 0 |  | Vlastní | Indiv | 0 | 0 |  | Práce | Červená |  |  |  | POL1_
|  | 1 |  | 1 | [23 empty] | VV | 0
45 | NC72207 | Přesun hmot do 12 m | hod | 1 |  | 0 |  | 0 |  | 0 | 21 | 0 | 0 | 0 | 0 | 0 |  | Vlastní | Indiv | 0 | 0 |  | Práce | Červená |  |  |  | POL1_
|  | 1 |  | 1 | [23 empty] | VV | 0
Díl: | 725 | ZAŘIZOVACÍ PŘEDMĚTY |  |  |  | 0 |  | 0 |  | 0 |  | 0 |  | 0 |  | 0 |  |  |  |  | 0 | [6 empty] | DIL
46 | 725 11-2022 | Klozetová mísa, závěsná | ks | 2 |  | 0 |  | 0 |  | 0 | 21 | 0 | 0 | 0 | 0 | 0 |  | Vlastní | Indiv | 0 | 0 |  | Práce | Červená |  |  |  | POL1_
|  | 2 |  | 2 | [23 empty] | VV | 0
47 | 725 21-1622 | Umyvadlo keramické š. 55 cm, barva bílá, s otvorem pro baterii, konzoly pro uchycení, utěsnění, sanitárním silikonem , včetně zápachové uzávěrky, se sloupem | ks | 2 |  | 0 |  | 0 |  | 0 | 21 | 0 | 0 | 0 | 0 | 0 |  | Vlastní | Indiv | 0 | 0 |  | Práce | Červená |  |  |  | POL1_
|  | 2 |  | 2 | [23 empty] | VV | 0
48 | 725 81-3111 | Rohový ventil 1/2" bez připojovací hadičky | ks | 4 |  | 0 |  | 0 |  | 0 | 21 | 0 | 0 | 0 | 0 | 0 |  | Vlastní | Indiv | 0 | 0 |  | Práce | Červená |  |  |  | POL1_
|  | 4 |  | 4 | [23 empty] | VV | 0
49 | 725 82-2612 | Baterie stojánková, páková umyvadlová s výpustí | ks | 2 |  | 0 |  | 0 |  | 0 | 21 | 0 | 0 | 0 | 0 | 0 |  | Vlastní | Indiv | 0 | 0 |  | Práce | Červená |  |  |  | POL1_
|  | 2 |  | 2 | [23 empty] | VV | 0
50 | 725 84-1341 | Podomítkový tlačný ventil pro sprchu, samouzavírací nástěnný, chrom, sprchvová hlava pevná | ks | 3 |  | 0 |  | 0 |  | 0 | 21 | 0 | 0 | 0 | 0 | 0 |  | Vlastní | Indiv | 0 | 0 |  | Práce | Červená |  |  |  | POL1_
|  | 3 |  | 3 | [23 empty] | VV | 0
51 | 725 98-0122 | Revizní plastová dvířka 15/30 | ks | 1 |  | 0 |  | 0 |  | 0 | 21 | 0 | 0 | 0 | 0 | 0 |  | Vlastní | Indiv | 0 | 0 |  | Práce | Červená |  |  |  | POL1_
|  | 1 |  | 1 | [23 empty] | VV | 0
52 | 726 13-1041 | Nosná konstrukce pro zavěšení klozetu výšky 1120mm, včetně splachovací nádržky, tlumící sada,, utěsnění spár sanitárním silikonem | kpl | 2 |  | 0 |  | 0 |  | 0 | 21 | 0 | 0 | 0 | 0 | 0 |  | Vlastní | Indiv | 0 | 0 |  | Práce | Červená |  |  |  | POL1_
|  | 2 |  | 2 | [23 empty] | VV | 0
53 | NC72501 | Sedátko WC Duroplastové | ks | 2 |  | 0 |  | 0 |  | 0 | 21 | 0 | 0 | 0 | 0 | 0 |  | Vlastní | Indiv | 0 | 0 |  | Práce | Červená |  |  |  | POL1_
|  | 2 |  | 2 | [23 empty] | VV | 0
54 | NC72502 | Ovládací tlačítko | ks | 2 |  | 0 |  | 0 |  | 0 | 21 | 0 | 0 | 0 | 0 | 0 |  | Vlastní | Indiv | 0 | 0 |  | Práce | Červená |  |  |  | POL1_
|  | 2 |  | 2 | [23 empty] | VV | 0
55 | NC72503 | Přesun hmot do12m | hod | 1 |  | 0 |  | 0 |  | 0 | 21 | 0 | 0 | 0 | 0 | 0 |  | Vlastní | Indiv | 0 | 0 |  | Práce | Červená |  |  |  | POL1_
|  | 1 |  | 1 | [23 empty] | VV | 0
Díl: | 767 | KONSTRUKCE ZÁMEČNICKÉ |  |  |  | 0 |  | 0 |  | 0 |  | 0 |  | 0 |  | 0 |  |  |  |  | 0 | [6 empty] | DIL
56 | NC76701 | Uložení potrubí na nosné profily z montážního systému s povrchovou úpravou pozinkoáním stávající se, z:nosníkové tyče, závitové tyče-2ks (závěsy), trubkové objímky s protihlukovou ochranou o | sada | 1 |  | 0 |  | 0 |  | 0 | 21 | 0 | 0 | 0 | 0 | 0 |  | Vlastní | Indiv | 0 | 0 |  | Práce | Červená |  |  |  | POL1_
|  | světlosti dle DN potrubí, závitové tyče a fixačního čepu, Potrubí teplé vody, studené vody, kanalizace bude vedeno na společných závěsech,zámečnické konstrukce jsou z výroby vybaveny povrchovou úpravou z výroby | [25 empty] | POP |  | světlosti dle DN potrubí, závitové tyče a fixačního čepu, Potrubí teplé vody, studené vody, kanalizace bude vedeno na společných závěsech,zámečnické konstrukce jsou z výroby vybaveny povrchovou úpravou z výroby
|  | 1 |  | 1 | [23 empty] | VV | 0
Díl: | HZS | Hodinová zúčtovací sazba |  |  |  | 0 |  | 0 |  | 0 |  | 0 |  | 0 |  | 0 |  |  |  |  | 0 | [6 empty] | DIL
57 | NCHZS01 | Stavební výpomoci, sekání drážek | hod | 10 |  | 0 |  | 0 |  | 0 | 21 | 0 | 0 | 0 | 0 | 0 |  | Vlastní | Indiv | 0 | 0 |  | VRN | Červená |  |  |  | POL99_8
|  | 10 |  | 10 | [23 empty] | VV | 0
58 | NCHZS02 | Demontáže | hod | 40 |  | 0 |  | 0 |  | 0 | 21 | 0 | 0 | 0 | 0 | 0 |  | Vlastní | Indiv | 0 | 0 |  | VRN | Červená |  |  |  | POL99_8
|  | 40 |  | 40 | [23 empty] | VV | 0
59 | NCHZS03 | Vyhotovení předávacích protokolů | hod | 2 |  | 0 |  | 0 |  | 0 | 21 | 0 | 0 | 0 | 0 | 0 |  | Vlastní | Indiv | 0 | 0 |  | VRN | Červená |  |  |  | POL99_8
|  | 2 |  | 2 | [23 empty] | VV | 0
Díl: | ON | Ostatní náklady |  |  |  | 0 |  | 0 |  | 0 |  | 0 |  | 0 |  | 0 |  |  |  |  | 0 | [6 empty] | DIL
60 | ON-16 | Přesun suti, odvoz a uložení na skládku, předpoklad 2,0t | kpl | 1 |  | 0 |  | 0 |  | 0 | 21 | 0 | 0 | 0 | 0 | 0 |  | Vlastní | Indiv | 0 | 0 |  | VRN | Důležitá |  |  |  | POL99_8
|  | 1 |  | 1 | [23 empty] | VV | 0
[26 empty] | 15 | 21 | DPH
| Celkem |  |  |  |  | 0 | [19 empty] | 0 | 0 | SUM
END
Note on S6: Jedná se o informaci, zda se jedná o položku, která je do rozpočtu zadána z cenové soustavy RTS, nebo vlastní.
Note on T6: Jedná se o název CÚ, která je zadána u položky rozpočtu

## _E3 D.1.4.2 e.3 Pol
Položkový soupis prací a dodávek | [27 empty] | #TypZaznamu#
S: | 21011 (2025) EIII | Rekonstrukce šaten Studénka - Etapa III (2025) | [25 empty] | STA
O: | _E3 | Etapa 3 | [22 empty] | STA |  |  | OBJ
R: | D.1.4.2 e.3 | Ústřední vytápění - etapa 3 | [25 empty] | ROZ
P.č. | Číslo položky | Název položky | MJ | Množství | Cena / MJ | Celkem | Dodávka | Dodávka celk. | Montáž | Montáž celk. | DPH | Cena s DPH | Hmotnost / MJ | Hmotnost celk.(t) | Dem. hmotnost / MJ | Dem. hmotnost celk.(t) | Ceník | Cen. soustava / platnost | Cenová úroveň | Nhod / MJ | Nhod celk. | Dodavatel | Typ položky | Stav položky
Díl: | 733 | POTRUBÍ |  |  |  | 0 |  | 0 |  | 0 |  | 0 |  | 0 |  | 0 |  |  |  |  | 0 | [6 empty] | DIL
1 | 733 22-2102 | Potrubí z trubek měděných, polotvrdých, spojovaných měkkým kapilárním pájením - CU 15 | m | 30 |  | 0 |  | 0 |  | 0 | 21 | 0 | 0 | 0 | 0 | 0 |  | Vlastní | Indiv | 0 | 0 |  | Práce | Červená |  |  |  | POL1_
|  | 30 |  | 30 | [23 empty] | VV | 0
2 | 733 22-4222 | Příplatek k potrubí měděnému za zhotovení přípojky z trubek měděných D 15x1 | ks | 4 |  | 0 |  | 0 |  | 0 | 21 | 0 | 0 | 0 | 0 | 0 |  | Vlastní | Indiv | 0 | 0 |  | Práce | Červená |  |  |  | POL1_
|  | 4 |  | 4 | [23 empty] | VV | 0
3 | 733 29-1101 | Zkoušky těsnosti z trubek měděných do pr. 35 | m | 30 |  | 0 |  | 0 |  | 0 | 21 | 0 | 0 | 0 | 0 | 0 |  | Vlastní | Indiv | 0 | 0 |  | Práce | Červená |  |  |  | POL1_
|  | 30 |  | 30 | [23 empty] | VV | 0
4 | NC73301 | Úprava ocelových přípojek k radiátorům | ks | 8 |  | 0 |  | 0 |  | 0 | 21 | 0 | 0 | 0 | 0 | 0 |  | Vlastní | Indiv | 0 | 0 |  | Práce | Zelená |  |  |  | POL1_
|  | 8 |  | 8 | [23 empty] | VV | 0
5 | NC73302 | Přesun hmot | hod | 2 |  | 0 |  | 0 |  | 0 | 21 | 0 | 0 | 0 | 0 | 0 |  | Vlastní | Indiv | 0 | 0 |  | Práce | Červená |  |  |  | POL1_
|  | 2 |  | 2 | [23 empty] | VV | 0
Díl: | 734 | ARMATURY |  |  |  | 0 |  | 0 |  | 0 |  | 0 |  | 0 |  | 0 |  |  |  |  | 0 | [6 empty] | DIL
6 | 734 26-1717 | Radiátorové šroubení přímé, s uzavíráním a vypouštěním, DN 15 | ks | 6 |  | 0 |  | 0 |  | 0 | 21 | 0 | 0 | 0 | 0 | 0 |  | Vlastní | Indiv | 0 | 0 |  | Práce | Červená |  |  |  | POL1_
|  | 6 |  | 6 | [23 empty] | VV | 0
7 | NC73401 | termostatický ventil přímý s automatickým omezením průtokuDN 15, nastavitelný průtok 10- 150 l/h | ks | 6 |  | 0 |  | 0 |  | 0 | 21 | 0 | 0 | 0 | 0 | 0 |  | Vlastní | Indiv | 0 | 0 |  | Práce | Červená |  |  |  | POL1_
|  | 6 |  | 6 | [23 empty] | VV | 0
8 | NC73402 | Hlavice termostatická, pro ovládání ventilů, kapalinové | ks | 6 |  | 0 |  | 0 |  | 0 | 21 | 0 | 0 | 0 | 0 | 0 |  | Vlastní | Indiv | 0 | 0 |  | Práce | Červená |  |  |  | POL1_
|  | 6 |  | 6 | [23 empty] | VV | 0
9 | NC73403 | Přesun hmot | hod | 1 |  | 0 |  | 0 |  | 0 | 21 | 0 | 0 | 0 | 0 | 0 |  | Vlastní | Indiv | 0 | 0 |  | Práce | Červená |  |  |  | POL1_
|  | 1 |  | 1 | [23 empty] | VV | 0
Díl: | 735 | Otopná tělesa |  |  |  | 0 |  | 0 |  | 0 |  | 0 |  | 0 |  | 0 |  |  |  |  | 0 | [6 empty] | DIL
10 | 735 15-9220 | Montáž otopných těles dvouřadých přes 1140-1500mm | ks | 2 |  | 0 |  | 0 |  | 0 | 21 | 0 | 0 | 0 | 0 | 0 |  | Vlastní | Indiv | 0 | 0 |  | Práce | Zelená |  |  |  | POL1_
|  | 2 |  | 2 | [23 empty] | VV | 0
11 | 735 15-9240 | Montáž otopných těles dvouřadých přes 1980 do 2820mm | ks | 2 |  | 0 |  | 0 |  | 0 | 21 | 0 | 0 | 0 | 0 | 0 |  | Vlastní | Indiv | 0 | 0 |  | Práce | Zelená |  |  |  | POL1_
|  | 2 |  | 2 | [23 empty] | VV | 0
12 | 735 16-4512 | Montáž koupelnových těles výšky přes 1500mm | ks | 2 |  | 0 |  | 0 |  | 0 | 21 | 0 | 0 | 0 | 0 | 0 |  | Vlastní | Indiv | 0 | 0 |  | Práce | Červená |  |  |  | POL1_
|  | 2 |  | 2 | [23 empty] | VV | 0
13 | NC73502 | El. topná tyč, 600W | ks | 2 |  | 0 |  | 0 |  | 0 | 21 | 0 | 0 | 0 | 0 | 0 |  | Vlastní | Indiv | 0 | 0 |  | Práce | Červená |  |  |  | POL1_
|  | 2 |  | 2 | [23 empty] | VV | 0
14 | NC73503 | Přesun hmot | hod | 1 |  | 0 |  | 0 |  | 0 | 21 | 0 | 0 | 0 | 0 | 0 |  | Vlastní | Indiv | 0 | 0 |  | Práce | Zelená |  |  |  | POL1_
|  | 1 |  | 1 | [23 empty] | VV | 0
15 | 735 15-1480 | Ocelové panelové těleso s bočním připojením, odvzdušňovacím ventilem a konzol pro uchycení, barva, bílá, 21-060140-50 | ks | 2 |  | 0 |  | 0 |  | 0 | 21 | 0 | 0 | 0 | 0 | 0 |  | Vlastní | Indiv | 0 | 0 |  | R-položka | Zelená |  |  |  | POL12_0
|  | 2 |  | 2 | [23 empty] | VV | 0
16 | 735 15-1483 | Ocelové panelové těleso s bočním připojením, odvzdušňovacím ventilem a konzol pro uchycení, barva, bílá, 21-060200-50 | ks | 2 |  | 0 |  | 0 |  | 0 | 21 | 0 | 0 | 0 | 0 | 0 |  | Vlastní | Indiv | 0 | 0 |  | R-položka | Zelená |  |  |  | POL12_0
|  | 2 |  | 2 | [23 empty] | VV | 0
17 | NC73501 | ocelové těleso trubkové 1800/450 s bočním připojením | ks | 2 |  | 0 |  | 0 |  | 0 | 21 | 0 | 0 | 0 | 0 | 0 |  | Vlastní | Indiv | 0 | 0 |  | Specifikace | Červená |  |  |  | POL3_
|  | 2 |  | 2 | [23 empty] | VV | 0
Díl: | 767 | KONSTRUKCE ZÁMEČNICKÉ |  |  |  | 0 |  | 0 |  | 0 |  | 0 |  | 0 |  | 0 |  |  |  |  | 0 | [6 empty] | DIL
18 | NC76701 | Uložení potrubí na nosné profily z montážního systému s povrchovou úpravou z výroby zinkováním se, stávající z:nosníkové tyče, závitové tyče-2ks (závěsy), trubkové objímky s protihlukovou ochranou o | kpl | 1 |  | 0 |  | 0 |  | 0 | 21 | 0 | 0 | 0 | 0 | 0 |  | Vlastní | Indiv | 0 | 0 |  | Práce | Červená |  |  |  | POL1_
|  | světlosti dle DN potrubí, závitové tyče a fixačního čepu, upevňovací prvky k vazníku resp. k trapézovému plechu střešní konstrukce montážními závěsy | [25 empty] | POP |  | světlosti dle DN potrubí, závitové tyče a fixačního čepu, upevňovací prvky k vazníku resp. k trapézovému plechu střešní konstrukce montážními závěsy
|  | 1 |  | 1 | [23 empty] | VV | 0
Díl: | HZS | Hlavní zůčtovací stavba |  |  |  | 0 |  | 0 |  | 0 |  | 0 |  | 0 |  | 0 |  |  |  |  | 0 | [6 empty] | DIL
19 | NCHZS01 | Demontáž | hod | 20 |  | 0 |  | 0 |  | 0 | 21 | 0 | 0 | 0 | 0 | 0 |  | Vlastní | Indiv | 0 | 0 |  | VRN | Červená |  |  |  | POL99_8
|  | 20 |  | 20 | [23 empty] | VV | 0
20 | NCHZS02 | Vypuštění,napuštění upravenou vodou, odvzdušnění systému, proplach | hod | 5 |  | 0 |  | 0 |  | 0 | 21 | 0 | 0 | 0 | 0 | 0 |  | Vlastní | Indiv | 0 | 0 |  | VRN | Červená |  |  |  | POL99_8
|  | 5 |  | 5 | [23 empty] | VV | 0
21 | NCHZS03 | Topná zkouška, 24 hod, | kpl | 1 |  | 0 |  | 0 |  | 0 | 21 | 0 | 0 | 0 | 0 | 0 |  | Vlastní | Indiv | 0 | 0 |  | VRN | Červená |  |  |  | POL99_8
|  | 1 |  | 1 | [23 empty] | VV | 0
[26 empty] | 15 | 21 | DPH
| Celkem |  |  |  |  | 0 | [19 empty] | 0 | 0 | SUM
END
Note on S6: Jedná se o informaci, zda se jedná o položku, která je do rozpočtu zadána z cenové soustavy RTS, nebo vlastní.
Note on T6: Jedná se o název CÚ, která je zadána u položky rozpočtu

## _E3 D.1.4.3 e.3 Pol
Položkový soupis prací a dodávek | [27 empty] | #TypZaznamu#
S: | 21011 (2025) EIII | Rekonstrukce šaten Studénka - Etapa III (2025) | [25 empty] | STA
O: | _E3 | Etapa 3 | [22 empty] | STA |  |  | OBJ
R: | D.1.4.3 e.3 | Zařízení vzduchotechniky - etapa 3 | [25 empty] | ROZ
P.č. | Číslo položky | Název položky | MJ | Množství | Cena / MJ | Celkem | Dodávka | Dodávka celk. | Montáž | Montáž celk. | DPH | Cena s DPH | Hmotnost / MJ | Hmotnost celk.(t) | Dem. hmotnost / MJ | Dem. hmotnost celk.(t) | Ceník | Cen. soustava / platnost | Cenová úroveň | Nhod / MJ | Nhod celk. | Dodavatel | Typ položky | Stav položky
Díl: | Zař.č.1 | Odtah z hygienického zázemí m.č. 109 |  |  |  | 0 |  | 0 |  | 0 |  | 0 |  | 0 |  | 0 |  |  |  |  | 0 | [6 empty] | DIL
1 | 1.01 | Potrubní ventilátor s doběhem, TD 500/160 T IP44, kompletní provedení dodávky a montáže | ks | 1 |  | 0 |  | 0 |  | 0 | 21 | 0 | 0 | 0 | 0 | 0 |  | Vlastní | Indiv | 0 | 0 |  | Práce | Červená |  |  |  | POL1_
|  | Pracovní bod: 380 m3/h, 150 Pa | [25 empty] | POP
2 | 1.05 | Tlumič hluku, MAA 160/600, kompletní provedení dodávky a montáže | ks | 2 |  | 0 |  | 0 |  | 0 | 21 | 0 | 0 | 0 | 0 | 0 |  | Vlastní | Indiv | 0 | 0 |  | Práce | Červená |  |  |  | POL1_
3 | 1.10 | Žaluziová klapka, PER 160, kompletní provedení dodávky a montáže | ks | 1 |  | 0 |  | 0 |  | 0 | 21 | 0 | 0 | 0 | 0 | 0 |  | Vlastní | Indiv | 0 | 0 |  | Práce | Červená |  |  |  | POL1_
4 | 1.15 | Talířový ventil odvodní, DN 100, kompletní provedení dodávky a montáže | ks | 2 |  | 0 |  | 0 |  | 0 | 21 | 0 | 0 | 0 | 0 | 0 |  | Vlastní | Indiv | 0 | 0 |  | Práce | Červená |  |  |  | POL1_
5 | 1.16 | Talířový ventil odvodní, DN 160, kompletní provedení dodávky a montáže | ks | 2 |  | 0 |  | 0 |  | 0 | 21 | 0 | 0 | 0 | 0 | 0 |  | Vlastní | Indiv | 0 | 0 |  | Práce | Červená |  |  |  | POL1_
6 | 1.20 | Regulační klapka DN 100, ruční, kompletní provedení dodávky a montáže | ks | 2 |  | 0 |  | 0 |  | 0 | 21 | 0 | 0 | 0 | 0 | 0 |  | Vlastní | Indiv | 0 | 0 |  | Práce | Červená |  |  |  | POL1_
7 | 1.21 | Regulační klapka DN 160, ruční, kompletní provedení dodávky a montáže | ks | 2 |  | 0 |  | 0 |  | 0 | 21 | 0 | 0 | 0 | 0 | 0 |  | Vlastní | Indiv | 0 | 0 |  | Práce | Červená |  |  |  | POL1_
8 | 1.25 | Ohebná, hluklumící hadice DN 100, kompletní provedení dodávky a montáže | bal | 1 |  | 0 |  | 0 |  | 0 | 21 | 0 | 0 | 0 | 0 | 0 |  | Vlastní | Indiv | 0 | 0 |  | Práce | Červená |  |  |  | POL1_
9 | 1.26 | Ohebná, hluklumící hadice DN 160, kompletní provedení dodávky a montáže | bal | 1 |  | 0 |  | 0 |  | 0 | 21 | 0 | 0 | 0 | 0 | 0 |  | Vlastní | Indiv | 0 | 0 |  | Práce | Červená |  |  |  | POL1_
10 | 1.30 | SPIRO potrubí do DN 160 (včetně odboček, kolen a redukcí), kompletní provedení dodávky a montáže | bm | 15 |  | 0 |  | 0 |  | 0 | 21 | 0 | 0 | 0 | 0 | 0 |  | Vlastní | Indiv | 0 | 0 |  | Práce | Červená |  |  |  | POL1_
Díl: | ON | Ostatní náklady |  |  |  | 0 |  | 0 |  | 0 |  | 0 |  | 0 |  | 0 |  |  |  |  | 0 | [6 empty] | DIL
11 | ON-01 | Montážní, těsnící a spojovací materiál (závěsy, konzoly) | kpl | 1 |  | 0 |  | 0 |  | 0 | 21 | 0 | 0 | 0 | 0 | 0 |  | Vlastní | Indiv | 0 | 0 |  | VRN | Červená |  |  |  | POL99_8
12 | ON-02 | Koordinace prací s navazujícími profesemi | kpl | 1 |  | 0 |  | 0 |  | 0 | 21 | 0 | 0 | 0 | 0 | 0 |  | Vlastní | Indiv | 0 | 0 |  | VRN | Červená |  |  |  | POL99_8
13 | ON-03 | Náklady na dopravu | kpl | 1 |  | 0 |  | 0 |  | 0 | 21 | 0 | 0 | 0 | 0 | 0 |  | Vlastní | Indiv | 0 | 0 |  | VRN | Červená |  |  |  | POL99_8
14 | ON-04 | Komplexní vyzkoušení a zaregulování systému, zaškolení obsluhy | kpl | 1 |  | 0 |  | 0 |  | 0 | 21 | 0 | 0 | 0 | 0 | 0 |  | Vlastní | Indiv | 0 | 0 |  | VRN | Červená |  |  |  | POL99_8
[26 empty] | 15 | 21 | DPH
| Celkem |  |  |  |  | 0 | [19 empty] | 0 | 0 | SUM
END
Note on S6: Jedná se o informaci, zda se jedná o položku, která je do rozpočtu zadána z cenové soustavy RTS, nebo vlastní.
Note on T6: Jedná se o název CÚ, která je zadána u položky rozpočtu

## _E3 D.1.4.4 e.3 Pol
Položkový soupis prací a dodávek | [27 empty] | #TypZaznamu#
S: | 21011 (2025) EIII | Rekonstrukce šaten Studénka - Etapa III (2025) | [25 empty] | STA
O: | _E3 | Etapa 3 | [22 empty] | STA |  |  | OBJ
R: | D.1.4.4 e.3 | Silnoproudé elektroinstalace - etapa 3 | [25 empty] | ROZ
P.č. | Číslo položky | Název položky | MJ | Množství | Cena / MJ | Celkem | Dodávka | Dodávka celk. | Montáž | Montáž celk. | DPH | Cena s DPH | Hmotnost / MJ | Hmotnost celk.(t) | Dem. hmotnost / MJ | Dem. hmotnost celk.(t) | Ceník | Cen. soustava / platnost | Cenová úroveň | Nhod / MJ | Nhod celk. | Dodavatel | Typ položky | Stav položky
Díl: | RM01 | Rozváděč RM1 |  |  |  | 0 |  | 0 |  | 0 |  | 0 |  | 0 |  | 0 |  |  |  |  | 0 | [6 empty] | DIL
1 | RM-01 | Rozvodnice nástěnná, oceloplechová, 650x550x161, přívod, vývody nahoru, IP 44/30, 96modulů, vč., lišt, krytů, podružného materiálu | ks | 1 |  | 0 |  | 0 |  | 0 | 21 | 0 | 0 | 0 | 0 | 0 |  | Vlastní | Indiv | 0 | 0 |  | Práce | Zelená |  |  |  | POL1_
|  | 1 |  | 1 | [23 empty] | VV | 0
2 | RM-02 | 40-3 Vypínač | Ks | 1 |  | 0 |  | 0 |  | 0 | 21 | 0 | 0 | 0 | 0 | 0 |  | Vlastní | Indiv | 0 | 0 |  | Práce | Zelená |  |  |  | POL1_
|  | 1 |  | 1 | [23 empty] | VV | 0
3 | RM-03 | Svodič přepětí typ T2, na lištu DIN, koordinace s RH | Ks | 1 |  | 0 |  | 0 |  | 0 | 21 | 0 | 0 | 0 | 0 | 0 |  | Vlastní | Indiv | 0 | 0 |  | Práce | Zelená |  |  |  | POL1_
|  | 1 |  | 1 | [23 empty] | VV | 0
4 | RM-04 | RCBO-10B-1N-030AC Proudový chránič s nadproudovou ochranou | Ks | 5 |  | 0 |  | 0 |  | 0 | 21 | 0 | 0 | 0 | 0 | 0 |  | Vlastní | Indiv | 0 | 0 |  | Práce | Zelená |  |  |  | POL1_
|  | 5 |  | 5 | [23 empty] | VV | 0
5 | RM-05 | RCBO-16B-1N-030AC Proudový chránič s nadproudovou ochranou | Ks | 7 |  | 0 |  | 0 |  | 0 | 21 | 0 | 0 | 0 | 0 | 0 |  | Vlastní | Indiv | 0 | 0 |  | Práce | Zelená |  |  |  | POL1_
|  | 7 |  | 7 | [23 empty] | VV | 0
6 | RM-06 | MCB 6B-1 Jistič | Ks | 2 |  | 0 |  | 0 |  | 0 | 21 | 0 | 0 | 0 | 0 | 0 |  | Vlastní | Indiv | 0 | 0 |  | Práce | Zelená |  |  |  | POL1_
|  | 2 |  | 2 | [23 empty] | VV | 0
7 | RM-07 | MCB 10B-1 Jistič | Ks | 4 |  | 0 |  | 0 |  | 0 | 21 | 0 | 0 | 0 | 0 | 0 |  | Vlastní | Indiv | 0 | 0 |  | Práce | Zelená |  |  |  | POL1_
|  | 4 |  | 4 | [23 empty] | VV | 0
8 | RM-08 | MCB 16B-1 Jistič | Ks | 2 |  | 0 |  | 0 |  | 0 | 21 | 0 | 0 | 0 | 0 | 0 |  | Vlastní | Indiv | 0 | 0 |  | Práce | Zelená |  |  |  | POL1_
|  | 2 |  | 2 | [23 empty] | VV | 0
9 | RM-09 | MCB 20B-3 Jistič | Ks | 1 |  | 0 |  | 0 |  | 0 | 21 | 0 | 0 | 0 | 0 | 0 |  | Vlastní | Indiv | 0 | 0 |  | Práce | Zelená |  |  |  | POL1_
|  | 1 |  | 1 | [23 empty] | VV | 0
10 | RM-10 | MCB 25B-3 Jistič | Ks | 1 |  | 0 |  | 0 |  | 0 | 21 | 0 | 0 | 0 | 0 | 0 |  | Vlastní | Indiv | 0 | 0 |  | Práce | Zelená |  |  |  | POL1_
|  | 1 |  | 1 | [23 empty] | VV | 0
11 | RM-11 | MCB 16B-3 Jistič | Ks | 1 |  | 0 |  | 0 |  | 0 | 21 | 0 | 0 | 0 | 0 | 0 |  | Vlastní | Indiv | 0 | 0 |  | Práce | Zelená |  |  |  | POL1_
|  | 1 |  | 1 | [23 empty] | VV | 0
12 | RM-12 | MCB 32B-3 Jistič | Ks | 1 |  | 0 |  | 0 |  | 0 | 21 | 0 | 0 | 0 | 0 | 0 |  | Vlastní | Indiv | 0 | 0 |  | Práce | Zelená |  |  |  | POL1_
|  | 1 |  | 1 | [23 empty] | VV | 0
13 | RM-13 | RCB-40-4-030A Proudový chránič | Ks | 1 |  | 0 |  | 0 |  | 0 | 21 | 0 | 0 | 0 | 0 | 0 |  | Vlastní | Indiv | 0 | 0 |  | Práce | Zelená |  |  |  | POL1_
|  | 1 |  | 1 | [23 empty] | VV | 0
14 | RM-14 | časové relé 16A/230V | Ks | 1 |  | 0 |  | 0 |  | 0 | 21 | 0 | 0 | 0 | 0 | 0 |  | Vlastní | Indiv | 0 | 0 |  | Práce | Zelená |  |  |  | POL1_
|  | 1 |  | 1 | [23 empty] | VV | 0
15 | RM-15 | ŘADOVÉ SVORNICE RSA 2,5A - RSA 2,5A-16A Řadová svornice | ks | 40 |  | 0 |  | 0 |  | 0 | 21 | 0 | 0 | 0 | 0 | 0 |  | Vlastní | Indiv | 0 | 0 |  | Práce | Zelená |  |  |  | POL1_
|  | 40 |  | 40 | [23 empty] | VV | 0
16 | RM-16 | ŘADOVÉ SVORNICE RSA 2,5A - propojovací hřeben 3f | Ks | 3 |  | 0 |  | 0 |  | 0 | 21 | 0 | 0 | 0 | 0 | 0 |  | Vlastní | Indiv | 0 | 0 |  | Práce | Zelená |  |  |  | POL1_
|  | 3 |  | 3 | [23 empty] | VV | 0
Díl: | M21 | Elektromontáže |  |  |  | 0 |  | 0 |  | 0 |  | 0 |  | 0 |  | 0 |  |  |  |  | 0 | [6 empty] | DIL
17 | M21-001 | SVÍTIDLA: A - Průmyslové svítidlo LED 40W, 4000K, 1200x80x62,5mm, IP65, stropní/nástěnná montáž | ks | 6 |  | 0 |  | 0 |  | 0 | 21 | 0 | 0 | 0 | 0 | 0 |  | Vlastní | Indiv | 0 | 0 |  | Práce | Zelená |  |  |  | POL1_
|  | 6 |  | 6 | [23 empty] | VV | 0
18 | M21-002 | SVÍTIDLA: B - Vestavné LED svítidla do podhledových systémů M600, 40W, 4000K, živ. 35000hod, IP40 | ks | 9 |  | 0 |  | 0 |  | 0 | 21 | 0 | 0 | 0 | 0 | 0 |  | Vlastní | Indiv | 0 | 0 |  | Práce | Zelená |  |  |  | POL1_
|  | 9 |  | 9 | [23 empty] | VV | 0
19 | M21-003 | SVÍTIDLA: C - Přisazené/nástěnné svítidlo s technologií LED. Barva světla 3000K, 2700lm, IP65, 20W,, Ř220mm | ks | 8 |  | 0 |  | 0 |  | 0 | 21 | 0 | 0 | 0 | 0 | 0 |  | Vlastní | Indiv | 0 | 0 |  | Práce | Červená |  |  |  | POL1_
|  | 8 |  | 8 | [23 empty] | VV | 0
20 | M21-004 | SVÍTIDLA: N - Svítidlo led nouzové 1x12W, IP20/IP43, vyznačení směru úniku, doba nezávislosti, 1hodina | ks | 4 |  | 0 |  | 0 |  | 0 | 21 | 0 | 0 | 0 | 0 | 0 |  | Vlastní | Indiv | 0 | 0 |  | Práce | Zelená |  |  |  | POL1_
|  | 4 |  | 4 | [23 empty] | VV | 0
21 | M21-005 | Příspěvek na recyklaci - svítidla | ks | 27 |  | 0 |  | 0 |  | 0 | 21 | 0 | 0 | 0 | 0 | 0 |  | Vlastní | Indiv | 0 | 0 |  | Práce | Červená |  |  |  | POL1_
|  | 27 |  | 27 | [23 empty] | VV | 0
22 | M21-006 | ZÁSUVKA NN KOMPLETNÍ, IP 44, Zásuvka jednonásobná IP 44, s ochranným kolíkem, s clonkami, s víčkem;, řazení 2P+PE; b. bílá, zapuštěná | ks | 12 |  | 0 |  | 0 |  | 0 | 21 | 0 | 0 | 0 | 0 | 0 |  | Vlastní | Indiv | 0 | 0 |  | Práce | Červená |  |  |  | POL1_
|  | 12 |  | 12 | [23 empty] | VV | 0
23 | M21-007 | SPÍNAČ, PŘEPÍNAČ KOMPLETNÍ, IP 44, Přepínač jednopolový IP 44, zapuštěná montáž; řazení 1 b. bílá | ks | 6 |  | 0 |  | 0 |  | 0 | 21 | 0 | 0 | 0 | 0 | 0 |  | Vlastní | Indiv | 0 | 0 |  | Práce | Červená |  |  |  | POL1_
|  | 6 |  | 6 | [23 empty] | VV | 0
24 | M21-008 | SPÍNAČ, PŘEPÍNAČ KOMPLETNÍ, IP 44, Přepínač střídavy IP 44, zapuštěná montáž; řazení 6 b. bílá | ks | 2 |  | 0 |  | 0 |  | 0 | 21 | 0 | 0 | 0 | 0 | 0 |  | Vlastní | Indiv | 0 | 0 |  | Práce | Zelená |  |  |  | POL1_
|  | 2 |  | 2 | [23 empty] | VV | 0
25 | M21-009 | SPÍNAČ, PŘEPÍNAČ KOMPLETNÍ, IP 44, Přepínač křížový IP 44, zapuštěná montáž; řazení 7; b. bílá | ks | 2 |  | 0 |  | 0 |  | 0 | 21 | 0 | 0 | 0 | 0 | 0 |  | Vlastní | Indiv | 0 | 0 |  | Práce | Zelená |  |  |  | POL1_
|  | 2 |  | 2 | [23 empty] | VV | 0
26 | M21-010 | OVLÁDAČ KOMPLETNÍ,IP 44, Ovládač zapínací IP 44, zapuštěná montáž; řazení 1/0, 1/0So; b. bílá | ks | 2 |  | 0 |  | 0 |  | 0 | 21 | 0 | 0 | 0 | 0 | 0 |  | Vlastní | Indiv | 0 | 0 |  | Práce | Červená |  |  |  | POL1_
|  | 2 |  | 2 | [23 empty] | VV | 0
27 | M21-011 | OVLÁDAČ KOMPLETNÍ,IP 44, HOP - hlavní ochranná přípojnice | ks | 1 |  | 0 |  | 0 |  | 0 | 21 | 0 | 0 | 0 | 0 | 0 |  | Vlastní | Indiv | 0 | 0 |  | Práce | Červená |  |  |  | POL1_
|  | 1 |  | 1 | [23 empty] | VV | 0
28 | M21-012 | OVLÁDAČ KOMPLETNÍ,IP 44, Multifunkční časové relé do krabice ko97, SMR-T | ks | 2 |  | 0 |  | 0 |  | 0 | 21 | 0 | 0 | 0 | 0 | 0 |  | Vlastní | Indiv | 0 | 0 |  | Práce | Červená |  |  |  | POL1_
|  | 2 |  | 2 | [23 empty] | VV | 0
29 | M21-013 | VODIČ JEDNOŽILOVÝ, IZOLACE PVC, H07V-K 6 , pevně | m | 90 |  | 0 |  | 0 |  | 0 | 21 | 0 | 0 | 0 | 0 | 0 |  | Vlastní | Indiv | 0 | 0 |  | Práce | Zelená |  |  |  | POL1_
|  | 90 |  | 90 | [23 empty] | VV | 0
30 | M21-014 | VODIČ JEDNOŽILOVÝ, IZOLACE PVC, H07V-K 10 , pevně | m | 50 |  | 0 |  | 0 |  | 0 | 21 | 0 | 0 | 0 | 0 | 0 |  | Vlastní | Indiv | 0 | 0 |  | Práce | Zelená |  |  |  | POL1_
|  | 50 |  | 50 | [23 empty] | VV | 0
31 | M21-015 | KABEL SE ZVÝŠENOU ODOLNOSTÍ PROTI ŠÍŘENÍ PLAMENE, BARVA PLÁŠTĚ ORANŽOVÁ, TŘÍDA REAKCE NA OHEŇ - B2, ca, s1, d0, 1-CXKH-R-O 3x1.5 mm2 , pevně | m | 180 |  | 0 |  | 0 |  | 0 | 21 | 0 | 0 | 0 | 0 | 0 |  | Vlastní | Indiv | 0 | 0 |  | Práce | Červená |  |  |  | POL1_
|  | 180 |  | 180 | [23 empty] | VV | 0
32 | M21-016 | KABEL SE ZVÝŠENOU ODOLNOSTÍ PROTI ŠÍŘENÍ PLAMENE, BARVA PLÁŠTĚ ORANŽOVÁ, TŘÍDA REAKCE NA OHEŇ - B2, ca, s1, d0, 1-CXKH-R-J 3x1.5 mm2 , pevně | m | 260 |  | 0 |  | 0 |  | 0 | 21 | 0 | 0 | 0 | 0 | 0 |  | Vlastní | Indiv | 0 | 0 |  | Práce | Červená |  |  |  | POL1_
|  | 260 |  | 260 | [23 empty] | VV | 0
33 | M21-017 | KABEL SE ZVÝŠENOU ODOLNOSTÍ PROTI ŠÍŘENÍ PLAMENE, BARVA PLÁŠTĚ ORANŽOVÁ, TŘÍDA REAKCE NA OHEŇ - B2, ca, s1, d0, 1-CXKH-R-J 3x2.5 mm2 , pevně | m | 230 |  | 0 |  | 0 |  | 0 | 21 | 0 | 0 | 0 | 0 | 0 |  | Vlastní | Indiv | 0 | 0 |  | Práce | Červená |  |  |  | POL1_
|  | 230 |  | 230 | [23 empty] | VV | 0
34 | M21-018 | 8130 KRABICE S KRYTÍM IP 54 | ks | 40 |  | 0 |  | 0 |  | 0 | 21 | 0 | 0 | 0 | 0 | 0 |  | Vlastní | Indiv | 0 | 0 |  | Práce | Červená |  |  |  | POL1_
|  | 40 |  | 40 | [23 empty] | VV | 0
35 | M21-019 | KP 64/4L KRABICE PŘÍSTROJOVÁ | ks | 30 |  | 0 |  | 0 |  | 0 | 21 | 0 | 0 | 0 | 0 | 0 |  | Vlastní | Indiv | 0 | 0 |  | Práce | Červená |  |  |  | POL1_
|  | 30 |  | 30 | [23 empty] | VV | 0
36 | M21-020 | KO 97/5 KRABICE ODBOČNÁ | ks | 15 |  | 0 |  | 0 |  | 0 | 21 | 0 | 0 | 0 | 0 | 0 |  | Vlastní | Indiv | 0 | 0 |  | Práce | Červená |  |  |  | POL1_
|  | 15 |  | 15 | [23 empty] | VV | 0
37 | M21-021 | 1416EHFPP MONOFLEX 320 N PP | m | 160 |  | 0 |  | 0 |  | 0 | 21 | 0 | 0 | 0 | 0 | 0 |  | Vlastní | Indiv | 0 | 0 |  | Práce | Zelená |  |  |  | POL1_
|  | 160 |  | 160 | [23 empty] | VV | 0
38 | M21-022 | SVORKOVNICE KRABICOVÁ, 273-112 2x1-2,5mm2 | ks | 290 |  | 0 |  | 0 |  | 0 | 21 | 0 | 0 | 0 | 0 | 0 |  | Vlastní | Indiv | 0 | 0 |  | Práce | Červená |  |  |  | POL1_
|  | 290 |  | 290 | [23 empty] | VV | 0
39 | M21-023 | SVORKOVNICE KRABICOVÁ, 273-403 3x1,5-4mm2 | ks | 290 |  | 0 |  | 0 |  | 0 | 21 | 0 | 0 | 0 | 0 | 0 |  | Vlastní | Indiv | 0 | 0 |  | Práce | Červená |  |  |  | POL1_
|  | 290 |  | 290 | [23 empty] | VV | 0
40 | M21-024 | SVORKOVNICE KRABICOVÁ, 273-105 5x1-2,5mm2 | ks | 150 |  | 0 |  | 0 |  | 0 | 21 | 0 | 0 | 0 | 0 | 0 |  | Vlastní | Indiv | 0 | 0 |  | Práce | Červená |  |  |  | POL1_
|  | 150 |  | 150 | [23 empty] | VV | 0
41 | M21-025 | SVORKOVNICE KRABICOVÁ, 273-103 8x1-2,5mm2 | ks | 80 |  | 0 |  | 0 |  | 0 | 21 | 0 | 0 | 0 | 0 | 0 |  | Vlastní | Indiv | 0 | 0 |  | Práce | Červená |  |  |  | POL1_
|  | 80 |  | 80 | [23 empty] | VV | 0
42 | M21-026 | KABELOVÝ ŽLAB PLECHOVÝ (DRÁTĚNÝ), DÉLKA 3 M VČETNĚ SPOJEK, VÍK A SPOJOVACÍHO MAT., kabelové úchyty -, "uši" | ks | 130 |  | 0 |  | 0 |  | 0 | 21 | 0 | 0 | 0 | 0 | 0 |  | Vlastní | Indiv | 0 | 0 |  | Práce | Zelená |  |  |  | POL1_
|  | 130 |  | 130 | [23 empty] | VV | 0
43 | M21-027 | KABELOVÝ ŽLAB PLECHOVÝ (DRÁTĚNÝ), DÉLKA 3 M VČETNĚ SPOJEK, VÍK A SPOJOVACÍHO MAT., 62/50 žlab | m | 60 |  | 0 |  | 0 |  | 0 | 21 | 0 | 0 | 0 | 0 | 0 |  | Vlastní | Indiv | 0 | 0 |  | Práce | Zelená |  |  |  | POL1_
|  | 60 |  | 60 | [23 empty] | VV | 0
44 | M21-028 | ZEMNÍCÍ SVORKA - ZSA16 zemnicí svorka na potrubí | ks | 30 |  | 0 |  | 0 |  | 0 | 21 | 0 | 0 | 0 | 0 | 0 |  | Vlastní | Indiv | 0 | 0 |  | Práce | Zelená |  |  |  | POL1_
|  | 30 |  | 30 | [23 empty] | VV | 0
45 | M21-029 | ZEMNÍCÍ SVORKA - Cu pás.ZSA16 Pásek uzemňovací Cu, 0.5m | ks | 30 |  | 0 |  | 0 |  | 0 | 21 | 0 | 0 | 0 | 0 | 0 |  | Vlastní | Indiv | 0 | 0 |  | Práce | Zelená |  |  |  | POL1_
|  | 30 |  | 30 | [23 empty] | VV | 0
46 | M21-030 | MONTÁŽ ROZVODNIC, do 50 kg | ks | 1 |  | 0 |  | 0 |  | 0 | 21 | 0 | 0 | 0 | 0 | 0 |  | Vlastní | Indiv | 0 | 0 |  | Práce | Zelená |  |  |  | POL1_
|  | 1 |  | 1 | [23 empty] | VV | 0
47 | M21-031 | Ukončení vodičů izolovaných s označením a zapojením v rozváděči nebo na přístroji do 2,5 mm2 | ks | 40 |  | 0 |  | 0 |  | 0 | 21 | 0 | 0 | 0 | 0 | 0 |  | Vlastní | Indiv | 0 | 0 |  | Práce | Zelená |  |  |  | POL1_
|  | 40 |  | 40 | [23 empty] | VV | 0
48 | M21-032 | Ukončení vodičů izolovaných s označením a zapojením na svorkovnici s otevřením a uzavřením krytu do, 2,5 mm2 | ks | 40 |  | 0 |  | 0 |  | 0 | 21 | 0 | 0 | 0 | 0 | 0 |  | Vlastní | Indiv | 0 | 0 |  | Práce | Zelená |  |  |  | POL1_
|  | 40 |  | 40 | [23 empty] | VV | 0
Díl: | ON | Ostatní náklady |  |  |  | 0 |  | 0 |  | 0 |  | 0 |  | 0 |  | 0 |  |  |  |  | 0 | [6 empty] | DIL
49 | ON-01 | Čištění budov zametáním | m2 | 15 |  | 0 |  | 0 |  | 0 | 21 | 0 | 0 | 0 | 0 | 0 |  | Vlastní | Indiv | 0 | 0 |  | VRN | Červená |  |  |  | POL99_8
|  | 15 |  | 15 | [23 empty] | VV | 0
50 | ON-02 | Vysekání kapes ve zdivu cihelném pro krabice 50x50x50 mm | ks | 30 |  | 0 |  | 0 |  | 0 | 21 | 0 | 0 | 0 | 0 | 0 |  | Vlastní | Indiv | 0 | 0 |  | VRN | Červená |  |  |  | POL99_8
|  | 30 |  | 30 | [23 empty] | VV | 0
51 | ON-03 | Vysekání kapes ve zdivu cihelném pro krabice 100x100x50 mm | ks | 10 |  | 0 |  | 0 |  | 0 | 21 | 0 | 0 | 0 | 0 | 0 |  | Vlastní | Indiv | 0 | 0 |  | VRN | Červená |  |  |  | POL99_8
|  | 10 |  | 10 | [23 empty] | VV | 0
52 | ON-04 | Vysekání rýh ve zdivu cihelném - hloubka 50mm, šíře 70 mm | m | 50 |  | 0 |  | 0 |  | 0 | 21 | 0 | 0 | 0 | 0 | 0 |  | Vlastní | Indiv | 0 | 0 |  | VRN | Červená |  |  |  | POL99_8
|  | 50 |  | 50 | [23 empty] | VV | 0
53 | ON-05 | Vysekání rýh ve zdivu cihelném - hloubka 50mm, šíře 100 mm | m | 20 |  | 0 |  | 0 |  | 0 | 21 | 0 | 0 | 0 | 0 | 0 |  | Vlastní | Indiv | 0 | 0 |  | VRN | Červená |  |  |  | POL99_8
|  | 20 |  | 20 | [23 empty] | VV | 0
54 | ON-06 | Omítka rýh ve stěnách maltou šíře do 150 mm | m2 | 8 |  | 0 |  | 0 |  | 0 | 21 | 0 | 0 | 0 | 0 | 0 |  | Vlastní | Indiv | 0 | 0 |  | VRN | Červená |  |  |  | POL99_8
|  | 8 |  | 8 | [23 empty] | VV | 0
55 | ON-07 | HZS - Demontáž stávajícího zařízení | hod | 20 |  | 0 |  | 0 |  | 0 | 21 | 0 | 0 | 0 | 0 | 0 |  | Vlastní | Indiv | 0 | 0 |  | VRN | Červená |  |  |  | POL99_8
|  | 20 |  | 20 | [23 empty] | VV | 0
56 | ON-08 | Koordinace postupu prací s ostatními profesemi | hod | 15 |  | 0 |  | 0 |  | 0 | 21 | 0 | 0 | 0 | 0 | 0 |  | Vlastní | Indiv | 0 | 0 |  | VRN | Červená |  |  |  | POL99_8
|  | 15 |  | 15 | [23 empty] | VV | 0
57 | ON-09 | Provedení revizních zkoušek dle ČSN 331500 - Revizní technik | hod | 10 |  | 0 |  | 0 |  | 0 | 21 | 0 | 0 | 0 | 0 | 0 |  | Vlastní | Indiv | 0 | 0 |  | VRN | Červená |  |  |  | POL99_8
|  | 10 |  | 10 | [23 empty] | VV | 0
58 | ON-10 | Provedení revizních zkoušek dle ČSN 331500 - Spolupráce s reviz. technikem | hod | 3 |  | 0 |  | 0 |  | 0 | 21 | 0 | 0 | 0 | 0 | 0 |  | Vlastní | Indiv | 0 | 0 |  | VRN | Červená |  |  |  | POL99_8
|  | 3 |  | 3 | [23 empty] | VV | 0
59 | ON-11 | HZS - Zapojení zařízení jiných profesí | hod | 10 |  | 0 |  | 0 |  | 0 | 21 | 0 | 0 | 0 | 0 | 0 |  | Vlastní | Indiv | 0 | 0 |  | VRN | Červená |  |  |  | POL99_8
|  | 10 |  | 10 | [23 empty] | VV | 0
60 | ON-12 | HZS - Dokumentace skutečného provedení | hod | 10 |  | 0 |  | 0 |  | 0 | 21 | 0 | 0 | 0 | 0 | 0 |  | Vlastní | Indiv | 0 | 0 |  | VRN | Červená |  |  |  | POL99_8
|  | 10 |  | 10 | [23 empty] | VV | 0
61 | ON-13 | Podružný materiál | kpl | 1 |  | 0 |  | 0 |  | 0 | 21 | 0 | 0 | 0 | 0 | 0 |  | Vlastní | Indiv | 0 | 0 |  | VRN | Červená |  |  |  | POL99_8
|  | 1 |  | 1 | [23 empty] | VV | 0
62 | ON-14 | Doprava | kpl | 1 |  | 0 |  | 0 |  | 0 | 21 | 0 | 0 | 0 | 0 | 0 |  | Vlastní | Indiv | 0 | 0 |  | VRN | Červená |  |  |  | POL99_8
|  | 1 |  | 1 | [23 empty] | VV | 0
63 | ON-15 | Přesun hmot | kpl | 1 |  | 0 |  | 0 |  | 0 | 21 | 0 | 0 | 0 | 0 | 0 |  | Vlastní | Indiv | 0 | 0 |  | VRN | Červená |  |  |  | POL99_8
|  | 1 |  | 1 | [23 empty] | VV | 0
64 | ON-16 | Přesun suti, odvoz a uložení na skládku | kpl | 1 |  | 0 |  | 0 |  | 0 | 21 | 0 | 0 | 0 | 0 | 0 |  | Vlastní | Indiv | 0 | 0 |  | VRN | Důležitá |  |  |  | POL99_8
[26 empty] | 15 | 21 | DPH
| Celkem |  |  |  |  | 0 | [19 empty] | 0 | 0 | SUM
END
Note on S6: Jedná se o informaci, zda se jedná o položku, která je do rozpočtu zadána z cenové soustavy RTS, nebo vlastní.
Note on T6: Jedná se o název CÚ, která je zadána u položky rozpočtu

## _E3 VN+ON e.3 Pol
Položkový soupis prací a dodávek | [27 empty] | #TypZaznamu#
S: | 21011 (2025) EIII | Rekonstrukce šaten Studénka - Etapa III (2025) | [25 empty] | STA
O: | _E3 | Etapa 3 | [22 empty] | STA |  |  | OBJ
R: | VN+ON e.3 | Vedlejší a ostatní náklady - etapa 3 | [25 empty] | ROZ
P.č. | Číslo položky | Název položky | MJ | Množství | Cena / MJ | Celkem | Dodávka | Dodávka celk. | Montáž | Montáž celk. | DPH | Cena s DPH | Hmotnost / MJ | Hmotnost celk.(t) | Dem. hmotnost / MJ | Dem. hmotnost celk.(t) | Ceník | Cen. soustava / platnost | Cenová úroveň | Nhod / MJ | Nhod celk. | Dodavatel | Typ položky | Stav položky
Díl: | 0. | Vedlejší a ostatní náklady |  |  |  | 0 |  | 0 |  | 0 |  | 0 |  | 0 |  | 0 |  |  |  |  | 0 | [6 empty] | DIL
1 | 00Rp03 | Vypracování výrobní dokumentace (zámečnické, truhlářské, tesařské výrobky apod.) | kpl | 1 |  | 0 |  | 0 |  | 0 | 21 | 0 | 0 | 0 | 0 | 0 |  | Vlastní | Indiv | 0 | 0 |  | VRN | Červená |  |  |  | POL99_8
|  | 1 |  | 1 | [23 empty] | VV | 0
2 | 00Rp04 | Zařízení staveniště/ vybudování, provoz a odstranění | kpl | 1 |  | 0 |  | 0 |  | 0 | 21 | 0 | 0 | 0 | 0 | 0 |  | Vlastní | Indiv | 0 | 0 |  | VRN | Červená |  |  |  | POL99_8
|  | - Zajištění bezpečného příjezdu (přístupu) na staveniště, vč. dopravního značení a potřebných souhlasů a rozhodnutí s vybudováním zařízení staveniště : | [25 empty] | VV | 0
|  | - Náklady spojené s připojením staveniště na energie + zajištění měření odběru energií : | [25 empty] | VV | 0
|  | - Vytýčení staveniště, dle potřeb zhotovitele, dle DPS, zejm, výkres ZOV : | [25 empty] | VV | 0
|  | - Oplocení a zabezpečení prostoru staveniště proti neoprávněnému vstupu : | [25 empty] | VV | 0
|  | 1 |  | 1 | [23 empty] | VV | 0
3 | 00Rp06 | Přesun stavebních kapacit | Soubor | 1 |  | 0 |  | 0 |  | 0 | 21 | 0 | 0 | 0 | 0 | 0 |  | Vlastní | Indiv | 0 | 0 |  | VRN | Červená |  |  |  | POL99_8
|  | 1 |  | 1 | [23 empty] | VV | 0
4 | 00Rp07 | Mimostaveništní doprava | Soubor | 1 |  | 0 |  | 0 |  | 0 | 21 | 0 | 0 | 0 | 0 | 0 |  | Vlastní | Indiv | 0 | 0 |  | VRN | Červená |  |  |  | POL99_8
|  | 1 |  | 1 | [23 empty] | VV | 0
[26 empty] | 15 | 21 | DPH
| Celkem |  |  |  |  | 0 | [19 empty] | 0 | 0 | SUM
END
Note on S6: Jedná se o informaci, zda se jedná o položku, která je do rozpočtu zadána z cenové soustavy RTS, nebo vlastní.
Note on T6: Jedná se o název CÚ, která je zadána u položky rozpočtu