## Pokyny pro vyplnění
Pokyny pro vyplnění
Ve všech listech tohoto souboru můžete měnit pouze buňky s modrým pozadím. Jedná se o tyto údaje : - údaje o firmě - jednotkové ceny položek zadané na maximálně dvě desetinná místa

## Stavba
#RTSROZP# | Soupis stavebních prací, dodávek a služeb
| Stavba: |  | 26 001 | Rekonstrukce - Šatny Studénka
| Zadavatel | [5 empty] | IČO:
DIČ:
| Projektant: | [5 empty] | IČO:
DIČ:
| Zhotovitel: |  | FAKO spol. s r.o. |  |  |  | IČO: | 18188711
|  |  | Kotojedská 2588/91 |  |  |  | DIČ: | CZ18188711
|  |  | 76701 | Kroměříž
Vypracoval:
| Rozpis ceny | [6 empty] | Celkem
HSV | HSV | [6 empty] | 0
PSV | PSV | [6 empty] | 0
MON | MON | [6 empty] | 0
VN | Vedlejší náklady | [6 empty] | 0
ON | Ostatní náklady | [6 empty] | 0
| Celkem | [6 empty] | 0
Rekapitulace daní
| Základ pro sníženou DPH |  |  | 12 | % | 0 |  |  | CZK
| Snížená DPH |  |  | 12 | % | 0 |  |  | CZK
| Základ pro základní DPH |  |  | 21 | % | 0 |  |  | CZK
| Základní DPH |  |  | 21 | % | 0 |  |  | CZK
0 | Zaokrouhlení |  |  |  |  | 0 |  |  | CZK
0 | Cena celkem bez DPH |  |  |  |  | 0 |  |  | CZK
| Cena celkem s DPH |  |  |  |  | 0 |  |  | CZK
|  | v |  |  | dne
|  |  | Za zhotovitele |  |  |  | Za objednatele
Rekapitulace dílčích částí
#CASTI>> | Číslo | Název |  |  | Základ pro sníženou DPH | Základ pro základní DPH | DPH celkem | Cena celkem | %
1 | Stavba |  |  |  | 0 | 0 |  | 0
2 |  | Stavební objekt
2 | E2 | Etapa 2 |  |  | 0 | 0 |  | 0
3 | D.1.1 E2 | Stavební práce |  |  | 0 | 0 |  | 0
3 | D.1.4.1 E2 | Zdravotechnické instalace |  |  | 0 | 0 |  | 0
3 | D.1.4.2 E2 | Ústřední vytápění |  |  | 0 | 0 |  | 0
3 | D.1.4.4 E2 | Silnoproudé elektroinstalace |  |  | 0 | 0 |  | 0
3 | VN+ON E2 | Vedlejší a ostatní náklady |  |  | 0 | 0 |  | 0
| Celkem za stavbu |  |  |  | 0 | 0 | 0 | 0 | 0
#POPS | Popis stavby: 26 001 - Rekonstrukce - Šatny Studénka
#POPO | Popis objektu: E2 - Etapa 2
#POPR | Popis rozpoetu: D.1.1 E2 - Stavební práce
#POPR | Popis rozpoetu: D.1.4.1 E2 - Zdravotechnické instalace
#POPR | Popis rozpoetu: D.1.4.2 E2 - Ústřední vytápění
#POPR | Popis rozpoetu: D.1.4.4 E2 - Silnoproudé elektroinstalace
#POPR | Popis rozpoetu: VN+ON E2 - Vedlejší a ostatní náklady
Rekapitulace dílů
| Číslo | Název |  |  | Typ dílu |  |  | Celkem | %
| 0. | Vedlejší a ostatní náklady |  |  | HSV |  |  | 0
| 3 | Svislé a kompletní konstrukce |  |  | HSV |  |  | 0
| 4 | Vodorovné konstrukce |  |  | HSV |  |  | 0
| 5 | Komunikace |  |  | HSV |  |  | 0
| 6 | Úpravy povrchu, podlahy |  |  | HSV |  |  | 0
| 61 | Úpravy povrchů vnitřní |  |  | HSV |  |  | 0
| 62 | Úpravy povrchů vnější |  |  | HSV |  |  | 0
| 63 | Podlahy a podlahové konstrukce |  |  | HSV |  |  | 0
| 64 | Výplně otvorů |  |  | HSV |  |  | 0
| 9 | Ostatní konstrukce, bourání |  |  | HSV |  |  | 0
| 94 | Lešení a stavební výtahy |  |  | HSV |  |  | 0
| 95 | Dokončovací konstrukce na pozemních stavbách |  |  | HSV |  |  | 0
| 96 | Bourání konstrukcí |  |  | HSV |  |  | 0
| 99 | Staveništní přesun hmot |  |  | HSV |  |  | 0
| NS | Nouzová signalizace dle vyhl. č. 398/2009sb. |  |  | HSV |  |  | 0
| RS02 | Rozváděč RS2 |  |  | HSV |  |  | 0
| 711 | Izolace proti vodě |  |  | PSV |  |  | 0
| 713 | Izolace tepelné |  |  | PSV |  |  | 0
| 721 | KANALIZACE |  |  | PSV |  |  | 0
| 721 | Vnitřní kanalizace |  |  | PSV |  |  | 0
| 722 | VODOVOD |  |  | PSV |  |  | 0
| 725 | ZAŘIZOVACÍ PŘEDMĚTY |  |  | PSV |  |  | 0
| 733 | POTRUBÍ |  |  | PSV |  |  | 0
| 734 | ARMATURY |  |  | PSV |  |  | 0
| 735 | Otopná tělesa |  |  | PSV |  |  | 0
| 764 | Konstrukce klempířské |  |  | PSV |  |  | 0
| 766 | Konstrukce truhlářské |  |  | PSV |  |  | 0
| 767 | Konstrukce zámečnické |  |  | PSV |  |  | 0
| 771 | Podlahy z dlaždic a obklady |  |  | PSV |  |  | 0
| 776 | Podlahy a stěny povlakové |  |  | PSV |  |  | 0
| 781 | Obklady keramické |  |  | PSV |  |  | 0
| 783 | Nátěry |  |  | PSV |  |  | 0
| 784 | Malby |  |  | PSV |  |  | 0
| HZS | Hlavní zůčtovací stavba |  |  | PSV |  |  | 0
| HZS | Hodinová zúčtovací sazba |  |  | PSV |  |  | 0
| M21 | Elektromontáže |  |  | MON |  |  | 0
| D96 | Přesuny suti a vybouraných hmot |  |  | PSU |  |  | 0
| ON | Ostatní náklady |  |  | ON |  |  | 0
| Cena celkem | [6 empty] | 0 | 0
Note on D11: Název
Note on I11: IČO
Note on D12: Ulice
Note on I12: DIČ
Note on D13: PSČ
Note on E13: Místo

## VzorPolozky (hidden)
Položkový rozpočet
S:
O:
R:

## E2 D.1.1 E2 Pol
Položkový soupis prací a dodávek | [27 empty] | #TypZaznamu#
S: | 26 001 | Rekonstrukce - Šatny Studénka | [25 empty] | STA
O: | E2 | Etapa 2 | [22 empty] | STA |  |  | OBJ
R: | D.1.1 E2 | Stavební práce | [25 empty] | ROZ
P.č. | Číslo položky | Název položky | MJ | Množství | Cena / MJ | Celkem | Dodávka | Dodávka celk. | Montáž | Montáž celk. | DPH | Cena s DPH | Hmotnost / MJ | Hmotnost celk.(t) | Dem. hmotnost / MJ | Dem. hmotnost celk.(t) | Ceník | Cen. soustava / platnost | Cenová úroveň | Nhod / MJ | Nhod celk. | Dodavatel | Typ položky | Stav položky
Díl: | 3 | Svislé a kompletní konstrukce |  |  |  | 0 |  | 0 |  | 0 |  | 0 |  | 6.82 |  | 0 |  |  |  |  | 72.86 | [6 empty] | DIL
1 | 310239211R00 | Zazdívka otvorů o ploše přes 1 m2 do 4 m2 ve zdivu nadzákladovém cihlami pálenými pro jakoukoliv maltu vápenocementovou | m3 | 0.18 |  | 0 |  | 0 |  | 0 | 21 | 0 | 1.8414 | 0.33 | 0 | 0 | 801-4 | RTS 26/ I | RTS 26/ I | 3.842 | 0.69 |  | Práce | Běžná |  |  |  | POL1_
|  | včetně pomocného pracovního lešení | [25 empty] | SPI
|  | Zazdívka otvorů po vybourání skleněných tvárnic : | [25 empty] | VV | 0
|  | ETAPA 2 : | [25 empty] | VV | 0
|  | 1.05a-ŠATNA 1 : 0,6*0,4*0,15 |  | 0.036 | [23 empty] | VV | 0
|  | 1.06-ŠATNA 2 : 1,2*0,4*0,15 |  | 0.072 | [23 empty] | VV | 0
|  | 1.08-ŠATNA 3 : 1,2*0,4*0,15 |  | 0.072 | [23 empty] | VV | 0
2 | 317147321R00 | Překlady pórobetonové nenosné délky 1200 mm, šířky 150 mm, výšky 250 mm | kus | 1 |  | 0 |  | 0 |  | 0 | 21 | 0 | 0.03487 | 0.03 | 0 | 0 | 801-1 | RTS 26/ I | RTS 26/ I | 0.242 | 0.24 |  | Práce | Běžná |  |  |  | POL1_
|  | 1.07a-WC pro ZTP -B5 : 1 |  | 1 | [23 empty] | VV | 0
3 | 319201311R00 | Vyrovnání nerovného povrchu jakoukoliv maltou do 30 mm | m2 | 148.66 |  | 0 |  | 0 |  | 0 | 21 | 0 | 0.03767 | 5.6 | 0 | 0 | 801-4 | RTS 26/ I | RTS 26/ I | 0.41 | 60.95 |  | Práce | Běžná |  |  |  | POL1_
|  | vnitřního i vnějšího zdiva, bez odsekání vadných cihel, bez pomocného lešení, | [25 empty] | SPI
|  | ETAPA 2 : | [25 empty] | VV | 0
|  | 1.05b-SPRCHY : (12,2-0,6)*2,0 |  | 23.2 | [23 empty] | VV | 0
|  | 1.05c-WC : (8,3-0,6)*2,0 |  | 15.4 | [23 empty] | VV | 0
|  | 1.07a-WC pro ZTP : (8,3-0,8)*2,0 |  | 15 | [23 empty] | VV | 0
|  | 1.07b-UMÝVÁRNA : (7,54-0,8*3-0,92)*2,0 |  | 8.44 | [23 empty] | VV | 0
|  | 1.07c-SPRCHY : (10,48-0,92)*2,0 |  | 19.12 | [23 empty] | VV | 0
[28 empty] | VV | 0
|  | ETAPA 2 : | [25 empty] | VV | 0
|  | 1.02-CHODBA : (47,4-(0,9*8+2,7))*1,8 |  | 67.5 | [23 empty] | VV | 0
4 | 342255028R00 | Příčky z cihel a tvárnic nepálených příčky z příčkovek pórobetonových tloušťky 150 mm | m2 | 6.66 |  | 0 |  | 0 |  | 0 | 21 | 0 | 0.11219 | 0.75 | 0 | 0 | 801-1 | RTS 26/ I | RTS 26/ I | 0.55489 | 3.7 |  | Práce | Běžná |  |  |  | POL1_
|  | včetně pomocného lešení | [25 empty] | SPI
|  | 1.07a-WC pro ZTP : (2,7+0,25)*2,8-(0,8*2,0) |  | 6.66 | [23 empty] | VV | 0
5 | 342948111R00 | Kotvení příček ke konstrukci kotvami na hmoždinky | m | 8.4 |  | 0 |  | 0 |  | 0 | 21 | 0 | 0.00102 | 0.01 | 0 | 0 | 801-1 | RTS 26/ I | RTS 26/ I | 0.223 | 1.87 |  | Práce | Běžná |  |  |  | POL1_
|  | Včetně dodávky kotev a spojovacího materiálu. | [25 empty] | SPI
|  | Provedení nových příček : | [25 empty] | VV | 0
|  | Etapa 2 : | [25 empty] | VV | 0
|  | 1.07a-WC pro ZTP : 2,8*3 |  | 8.4 | [23 empty] | VV | 0
6 | 347016133R00 | Předstěny opláštěné sádrokartonovými deskami volně stojící, bez izolace 1x nosná ocelová konstrukce CW 100, jednoduše opláštěná, desky impregnované, tloušťky 12,5 mm, tloušťka stěny 115 mm, požární odolnost EI 15 | m2 | 7.84 |  | 0 |  | 0 |  | 0 | 21 | 0 | 0.01267 | 0.1 | 0 | 0 | 801-1 | RTS 26/ I | RTS 26/ I | 0.69 | 5.41 |  | Práce | Běžná |  |  |  | POL1_
|  | etapa2 : | [25 empty] | VV | 0
|  | 1.05c-WC : 1,2*2,8 |  | 3.36 | [23 empty] | VV | 0
|  | 1.07a-WC pro ZTP : 1,6*2,8 |  | 4.48 | [23 empty] | VV | 0
7 | 4PROS01V01 | Kompletní provedení prostupů pro vedení instalací - vzduchotechnika, včetně zapravení | kpl | 1 |  | 0 |  | 0 |  | 0 | 21 | 0 | 0 | 0 | 0 | 0 |  | Vlastní | Indiv | 0 | 0 |  | R-položka | Běžná |  |  |  | POL12_1
|  | 1 |  | 1 | [23 empty] | VV | 0
8 | 4PROS01V02 | Kompletní provedení prostupů pro vedení instalací - vodoinstalace, včetně zapravení | kpl | 1 |  | 0 |  | 0 |  | 0 | 21 | 0 | 0 | 0 | 0 | 0 |  | Vlastní | Indiv | 0 | 0 |  | R-položka | Běžná |  |  |  | POL12_1
|  | 1 |  | 1 | [23 empty] | VV | 0
9 | 4PROS01V03 | Kompletní provedení prostupů pro vedení instalací - silnoproud, včetně zapravení | kpl | 1 |  | 0 |  | 0 |  | 0 | 21 | 0 | 0 | 0 | 0 | 0 |  | Vlastní | Indiv | 0 | 0 |  | R-položka | Běžná |  |  |  | POL12_1
|  | 1 |  | 1 | [23 empty] | VV | 0
10 | 4PROS01V04 | Kompletní provedení prostupů pro vedení instalací - vytápění, včetně zapravení | kpl | 1 |  | 0 |  | 0 |  | 0 | 21 | 0 | 0 | 0 | 0 | 0 |  | Vlastní | Indiv | 0 | 0 |  | R-položka | Běžná |  |  |  | POL12_1
|  | 1 |  | 1 | [23 empty] | VV | 0
Díl: | 4 | Vodorovné konstrukce |  |  |  | 0 |  | 0 |  | 0 |  | 0 |  | 4.77 |  | 0 |  |  |  |  | 30.79 | [6 empty] | DIL
11 | 416021123R00 | Podhledy na kovové konstrukci opláštěné deskami sádrokartonovými nosná konstrukce z profilů CD s přímým uchycením 1x deska, tloušťky 12,5 mm, impregnovaná, bez izolace | m2 | 4.08 |  | 0 |  | 0 |  | 0 | 21 | 0 | 0.01201 | 0.05 | 0 | 0 | 801-1 | RTS 26/ I | RTS 26/ I | 0.95 | 3.88 |  | Práce | Běžná |  |  |  | POL1_
|  | Etapa 2 : | [25 empty] | VV | 0
|  | 1.07a-WC pro ZTP : 4,08 |  | 4.08 | [23 empty] | VV | 0
12 | 451315111R00 | Podklad. nebo vyrovnáv. vrstva z betonu prostého beton C 25/30, tloušťka do 100 mm | m2 | 24.51 |  | 0 |  | 0 |  | 0 | 21 | 0 | 0.19276 | 4.72 | 0 | 0 | 821-1 | RTS 26/ I | RTS 26/ I | 1.098 | 26.91 |  | Práce | Zelená |  |  |  | POL1_
|  | 1.05b-SPRCHY : 7,73 |  | 7.73 | [23 empty] | VV | 0
|  | 1.05c-WC : 3,42 |  | 3.42 | [23 empty] | VV | 0
|  | 1.07a-WC pro ZTP : 4,08 |  | 4.08 | [23 empty] | VV | 0
|  | 1.07b-UMÝVÁRNA : 3,09 |  | 3.09 | [23 empty] | VV | 0
|  | 1.07c-SPRCHY : 6,19 |  | 6.19 | [23 empty] | VV | 0
Díl: | 5 | Komunikace |  |  |  | 0 |  | 0 |  | 0 |  | 0 |  | 0 |  | 0 |  |  |  |  | 0.06 | [6 empty] | DIL
13 | 564551111R00 | Zřízení podkladu nebo podsypu ze sypaniny tloušťka po zhutnění 150 mm | m2 | 3.6765 |  | 0 |  | 0 |  | 0 | 21 | 0 | 0 | 0 | 0 | 0 | 822-1 | RTS 26/ I | RTS 26/ I | 0.016 | 0.06 |  | Práce | Běžná |  |  |  | POL1_
|  | s rozprostřením, vlhčením a zhutněním | [25 empty] | SPI
|  | Odkaz na mn. položky pořadí 43 : 3,67650 |  | 3.6765 | [23 empty] | VV | 5
Díl: | 6 | Úpravy povrchu, podlahy |  |  |  | 0 |  | 0 |  | 0 |  | 0 |  | 0.04 |  | 0 |  |  |  |  | 46.02 | [6 empty] | DIL
14 | 601011199R00 | Penetrace velmi savých minerálních podkladů zpevňující (lehké betony a staré omítky), stropů | m2 | 40.13 |  | 0 |  | 0 |  | 0 | 21 | 0 | 0.00017 | 0.01 | 0 | 0 | 801-1 | RTS 26/ I | Indiv | 0.1343 | 5.39 |  | Práce | Běžná |  |  |  | POL1_
|  | Odkaz na mn. položky pořadí 16 : 40,13000 |  | 40.13 | [23 empty] | VV | 5
15 | 602011199R00 | Penetrace velmi savých minerálních podkladů zpevňující (lehké betony a staré omítky), stěn | m2 | 338.59 |  | 0 |  | 0 |  | 0 | 21 | 0 | 8e-05 | 0.03 | 0 | 0 | 801-1 | RTS 26/ I | Indiv | 0.12 | 40.63 |  | Práce | Běžná |  |  |  | POL1_
|  | Odkaz na mn. položky pořadí 17 : 338,59000 |  | 338.59 | [23 empty] | VV | 5
Díl: | 61 | Úpravy povrchů vnitřní |  |  |  | 0 |  | 0 |  | 0 |  | 0 |  | 2.52 |  | 0 |  |  |  |  | 241.39 | [6 empty] | DIL
16 | 601011141RT1 | Omítková vrstva na stropech nebo podhledech vrstva štuková, vápenná, , tloušťka vrstvy 2 mm, | m2 | 40.13 |  | 0 |  | 0 |  | 0 | 21 | 0 | 0.00307 | 0.12 | 0 | 0 | 801-1 | RTS 26/ I | RTS 26/ I | 0.31 | 12.44 |  | Práce | Běžná |  |  |  | POL1_
|  | Odkaz na mn. položky pořadí 19 : 40,13000 |  | 40.13 | [23 empty] | VV | 5
17 | 602011141RT1 | Omítka stěn z hotových směsí vrstva štuková, vápenná, , tloušťka vrstvy 2 mm, | m2 | 338.59 |  | 0 |  | 0 |  | 0 | 21 | 0 | 0.0025 | 0.85 | 0 | 0 | 801-1 | RTS 26/ I | RTS 26/ I | 0.24 | 81.26 |  | Práce | Běžná |  |  |  | POL1_
|  | po jednotlivých vrstvách | [25 empty] | SPI
|  | Odkaz na mn. položky pořadí 21 : 338,59000 |  | 338.59 | [23 empty] | VV | 5
18 | 610991111R00 | Zakrývání výplní vnitřních otvorů, předmětů apod. fólií Pe 0,05-0,2 mm | m2 | 5.045 |  | 0 |  | 0 |  | 0 | 21 | 0 | 4e-05 | 0 | 0 | 0 | 801-1 | RTS 26/ I | RTS 26/ I | 0.078 | 0.39 |  | Práce | Běžná |  |  |  | POL1_
|  | které se zřizují před úpravami povrchu, a obalení osazených dveřních zárubní před znečištěním při úpravách povrchu nástřikem plastických maltovin včetně pozdějšího odkrytí, | [25 empty] | SPI |  | které se zřizují před úpravami povrchu, a obalení osazených dveřních zárubní před znečištěním při úpravách povrchu nástřikem plastických maltovin včetně pozdějšího odkrytí,
|  | Etapa 2 (okno 0,95x0,95) : | [25 empty] | VV | 0
|  | 1.34-OŠETŘOVNA : (1)*2*(0,95*0,95) |  | 1.805 | [23 empty] | VV | 0
|  | Etapa 2 (okno 0,9x0,3) : | [25 empty] | VV | 0
|  | 1.32 : 1*2*(0,9*0,3) |  | 0.54 | [23 empty] | VV | 0
|  | 1.33 : 1*2*(0,9*0,3) |  | 0.54 | [23 empty] | VV | 0
|  | 1.34 : 2*2*(0,9*0,3) |  | 1.08 | [23 empty] | VV | 0
|  | 1.35 : 2*2*(0,9*0,3) |  | 1.08 | [23 empty] | VV | 0
19 | 611481211RT2 | Vyztužení vnitřních omítek stropů sklotextilní síťovinou s dodávkou síťoviny a stěrkového tmelu | m2 | 40.13 |  | 0 |  | 0 |  | 0 | 21 | 0 | 0.00411 | 0.16 | 0 | 0 | 801-1 | RTS 26/ I | RTS 26/ I | 0.484 | 19.42 |  | Práce | Běžná |  |  |  | POL1_
|  | s pomocným lešením o výšce podlahy do 1900 mm a pro zatížení do 1,5 kPa, | [25 empty] | SPI
|  | etapa 2 : | [25 empty] | VV | 0
|  | 1.05b-SPRCHY : 7,73 |  | 7.73 | [23 empty] | VV | 0
|  | 1.05c-WC : 3,49 |  | 3.49 | [23 empty] | VV | 0
|  | 1.07b-UMÝVÁRNA : 3,09 |  | 3.09 | [23 empty] | VV | 0
|  | 1.07c-SPRCHY : 6,19 |  | 6.19 | [23 empty] | VV | 0
|  | 1.32-ŠATNA TRENÉŘI 3 : 9,59 |  | 9.59 | [23 empty] | VV | 0
|  | 1.33-ŠATNA TRENÉŘI 4 : 10,04 |  | 10.04 | [23 empty] | VV | 0
20 | 612409991RT2 | Začištění omítek kolem oken, dveří a obkladů apod. s použitím suché maltové směsi | m | 23.7 |  | 0 |  | 0 |  | 0 | 21 | 0 | 0.00238 | 0.06 | 0 | 0 | 801-4 | RTS 26/ I | RTS 26/ I | 0.18233 | 4.32 |  | Práce | Běžná |  |  |  | POL1_
|  | Etapa 2 (okno 0,95x0,95) : | [25 empty] | VV | 0
|  | 1.34-OŠETŘOVNA : 1*(2*0,95+0,95)*2 |  | 5.7 | [23 empty] | VV | 0
|  | Etapa 2 (okno 0,9x0,3) : | [25 empty] | VV | 0
|  | 1.32 : 1*(2*0,3+0,9)*2 |  | 3 | [23 empty] | VV | 0
|  | 1.33 : 1*(2*0,3+0,9)*2 |  | 3 | [23 empty] | VV | 0
|  | 1.34 : 2*(2*0,3+0,9)*2 |  | 6 | [23 empty] | VV | 0
|  | 1.35 : 2*(2*0,3+0,9)*2 |  | 6 | [23 empty] | VV | 0
21 | 612481211RT2 | Vyztužení povrchu vnitřních stěn sklotextilní síťovinou s dodávkou síťoviny a stěrkového tmelu | m2 | 338.59 |  | 0 |  | 0 |  | 0 | 21 | 0 | 0.00367 | 1.24 | 0 | 0 | 801-1 | RTS 26/ I | RTS 26/ I | 0.362 | 122.57 |  | Práce | Běžná |  |  |  | POL1_
|  | etapa 2 : | [25 empty] | VV | 0
|  | 1.02-CHODBA : 105,8*0,5 |  | 52.9 | [23 empty] | VV | 0
|  | 1.05a-ŠATNA 1 : 21,3*2,65-(0,8+0,6*2)*2,0 |  | 52.445 | [23 empty] | VV | 0
|  | 1.05b-SPRCHY : 12,2*0,8 |  | 9.76 | [23 empty] | VV | 0
|  | 1.05c-WC : 8,3*0,8 |  | 6.64 | [23 empty] | VV | 0
|  | 1.06-ŠATNA 2 : 31,2*2,65-(0,8*2)*2,0 |  | 79.48 | [23 empty] | VV | 0
|  | 1.07a-WC pro ZTP : 8,3*0,6 |  | 4.98 | [23 empty] | VV | 0
|  | 1.07b-UMÝVÁRNA : 7,54*0,8 |  | 6.032 | [23 empty] | VV | 0
|  | 1.07c-SPRCHY : 10,48*0,8 |  | 8.384 | [23 empty] | VV | 0
|  | 1.08-ŠATNA 3 : 22,66*2,65-(0,8*2)*2,0 |  | 56.849 | [23 empty] | VV | 0
|  | 1.32-ŠATNA TRENÉŘI 3 : 13,2*2,4-(0,8)*2,0 |  | 30.08 | [23 empty] | VV | 0
|  | 1.33-ŠATNA TRENÉŘI 4 : 13,6*2,4-(0,8)*2,0 |  | 31.04 | [23 empty] | VV | 0
22 | 622421121RT2 | Omítky vnější stěn vápenocementové hrubé zatřené, ze suché maltové směsi, | m2 | 2.4 |  | 0 |  | 0 |  | 0 | 21 | 0 | 0.03615 | 0.09 | 0 | 0 | 801-1 | RTS 26/ I | RTS 26/ I | 0.41402 | 0.99 |  | Práce | Běžná |  |  |  | POL1_
|  | Vyrovnání zdiva po vyzdění otvorů : | [25 empty] | VV | 0
|  | Zazdívka otvorů po vybourání skleněných tvárnic : | [25 empty] | VV | 0
|  | ETAPA 2 : | [25 empty] | VV | 0
|  | 1.05a-ŠATNA 1 : 0,6*0,4*2 |  | 0.48 | [23 empty] | VV | 0
|  | 1.06-ŠATNA 2 : 1,2*0,4*2 |  | 0.96 | [23 empty] | VV | 0
|  | 1.08-ŠATNA 3 : 1,2*0,4*2 |  | 0.96 | [23 empty] | VV | 0
23 | 61ZDV01 | Zapravení drážek po vedení elektro, včetně dodámí materiálu, s použitím suché maltové směsi | hod | 20 |  | 0 |  | 0 |  | 0 | 21 | 0 | 0 | 0 | 0 | 0 |  | Vlastní | Indiv | 0 | 0 |  | Práce | Běžná |  |  |  | POL1_
|  | Etapa 2 : 20 |  | 20 | [23 empty] | VV | 0
24 | 61ZDV02 | Zapravení drážek po vedení ZTI+kanalizace, včetně dodámí materiálu, s použitím suché maltové směsi | hod | 30 |  | 0 |  | 0 |  | 0 | 21 | 0 | 0 | 0 | 0 | 0 |  | Vlastní | Indiv | 0 | 0 |  | Práce | Běžná |  |  |  | POL1_
|  | Etapa 2 : 30 |  | 30 | [23 empty] | VV | 0
25 | 61ZDV03 | Zapravení drážek po vedení UT, včetně dodámí materiálu, s použitím suché maltové směsi | hod | 5 |  | 0 |  | 0 |  | 0 | 21 | 0 | 0 | 0 | 0 | 0 |  | Vlastní | Indiv | 0 | 0 |  | Práce | Běžná |  |  |  | POL1_
|  | Etapa 2 : 5 |  | 5 | [23 empty] | VV | 0
Díl: | 62 | Úpravy povrchů vnější |  |  |  | 0 |  | 0 |  | 0 |  | 0 |  | 0.27 |  | 0 |  |  |  |  | 2.31 | [6 empty] | DIL
26 | 629451112R00 | Vyrovnávací vrstva z cementové malty šířky přes 150 do 300 mm | m | 12.7 |  | 0 |  | 0 |  | 0 | 21 | 0 | 0.0212 | 0.27 | 0 | 0 | 801-4 | RTS 26/ I | RTS 26/ I | 0.1818 | 2.31 |  | Práce | Běžná |  |  |  | POL1_
|  | pod klempířskými prvky, | [25 empty] | SPI
|  | Etapa 2 (okno 0,95x0,95) : | [25 empty] | VV | 0
|  | 1.34-OŠETŘOVNA : 1*(0,95)*2 |  | 1.9 | [23 empty] | VV | 0
|  | Etapa 2 (okno 0,9x0,3) : | [25 empty] | VV | 0
|  | 1.32 : 1*(0,9)*2 |  | 1.8 | [23 empty] | VV | 0
|  | 1.33 : 1*(0,9)*2 |  | 1.8 | [23 empty] | VV | 0
|  | 1.34 : 2*(0,9)*2 |  | 3.6 | [23 empty] | VV | 0
|  | 1.35 : 2*(0,9)*2 |  | 3.6 | [23 empty] | VV | 0
Díl: | 63 | Podlahy a podlahové konstrukce |  |  |  | 0 |  | 0 |  | 0 |  | 0 |  | 3.76 |  | 0 |  |  |  |  | 5.48 | [6 empty] | DIL
27 | 631312711R00 | Mazanina z betonu prostého tl. přes 50 do 80 mm třídy C 25/30, | m3 | 1.4706 |  | 0 |  | 0 |  | 0 | 21 | 0 | 2.525 | 3.71 | 0 | 0 | 801-1 | RTS 26/ I | RTS 26/ I | 3.213 | 4.73 |  | Práce | Zelená |  |  |  | POL1_
|  | (z kameniva) hlazená dřevěným hladítkem | [25 empty] | SPI
|  | 1.05b-SPRCHY : 7,73*0,06 |  | 0.4638 | [23 empty] | VV | 0
|  | 1.05c-WC : 3,42*0,06 |  | 0.2052 | [23 empty] | VV | 0
|  | 1.07a-WC pro ZTP : 4,08*0,06 |  | 0.2448 | [23 empty] | VV | 0
|  | 1.07b-UMÝVÁRNA : 3,09*0,06 |  | 0.1854 | [23 empty] | VV | 0
|  | 1.07c-SPRCHY : 6,19*0,06 |  | 0.3714 | [23 empty] | VV | 0
28 | 631361921RT3 | Výztuž mazanin z betonů a z lehkých betonů ze svařovaných sítí průměr drátu 5 mm, velikost oka 150/150 mm | t | 0.04902 |  | 0 |  | 0 |  | 0 | 21 | 0 | 1.08 | 0.05 | 0 | 0 | 801-1 | RTS 26/ I | RTS 26/ I | 15.231 | 0.75 |  | Práce | Zelená |  |  |  | POL1_
|  | včetně distančních prvků | [25 empty] | SPI
|  | 1.05b-SPRCHY : 7,73*0,002 |  | 0.01546 | [23 empty] | VV | 0
|  | 1.05c-WC : 3,42*0,002 |  | 0.00684 | [23 empty] | VV | 0
|  | 1.07a-WC pro ZTP : 4,08*0,002 |  | 0.00816 | [23 empty] | VV | 0
|  | 1.07b-UMÝVÁRNA : 3,09*0,002 |  | 0.00618 | [23 empty] | VV | 0
|  | 1.07c-SPRCHY : 6,19*0,002 |  | 0.01238 | [23 empty] | VV | 0
Díl: | 64 | Výplně otvorů |  |  |  | 0 |  | 0 |  | 0 |  | 0 |  | 0.08 |  | 0 |  |  |  |  | 5.64 | [6 empty] | DIL
29 | 642942111RT4 | Osazení zárubní dveřních ocelových bez dveřních křídel, do zdiva včetně kotvení, na jakoukoliv cementovou maltu, s vybetonováním prahu v zárubni a s osazením špalíků nebo latí pro dřevěný práh včetně dodávky zárubní 800 x 1970 x 100 mm | kus | 2 |  | 0 |  | 0 |  | 0 | 21 | 0 | 0.03083 | 0.06 | 0 | 0 | 801-1 | RTS 26/ I | RTS 26/ I | 1.86 | 3.72 |  | Práce | Běžná |  |  |  | POL1_
|  | Etapa 2 : | [25 empty] | VV | 0
|  | 1.06-ŠATNA 2 : 1 |  | 1 | [23 empty] | VV | 0
|  | 1.07b-UMÝVÁRNA : 1 |  | 1 | [23 empty] | VV | 0
30 | 648991111RT3 | Osazení parapetních desek z plastických hmot Dodávka a osazení parapetních desek z plastických hmot šířky 150 mm | m | 5.4 |  | 0 |  | 0 |  | 0 | 21 | 0 | 0.00421 | 0.02 | 0 | 0 | 801-1 | RTS 26/ I | RTS 26/ I | 0.356 | 1.92 |  | Práce | Běžná |  |  |  | POL1_
|  | a poloplastických hmot na montážní pěnu, zapravení omítky pod parapetem, těsnění spáry mezi parapetem a rámem okna, dodávka silikonu. | [25 empty] | SPI |  | a poloplastických hmot na montážní pěnu, zapravení omítky pod parapetem, těsnění spáry mezi parapetem a rámem okna, dodávka silikonu.
|  | Etapa 2 : | [25 empty] | VV | 0
|  | parapet P4 - 900 : 0,9*(6) |  | 5.4 | [23 empty] | VV | 0
Díl: | 9 | Ostatní konstrukce, bourání |  |  |  | 0 |  | 0 |  | 0 |  | 0 |  | 0 |  | 0 |  |  |  |  | 31.58 | [6 empty] | DIL
31 | 9VDP01 | Vyklizení dotčených prostor, demontáž vnitřního vybavení, včetně nákladů na likvidaci | hod | 20 |  | 0 |  | 0 |  | 0 | 21 | 0 | 0 | 0 | 0 | 0 |  | Vlastní | Indiv | 1.579 | 31.58 |  | Práce | Běžná |  |  |  | POL1_
|  | Jedná se o demontáž stávajících šatních boxů, věšáků, koupelnových držáků apod. | [25 empty] | POP
|  | Etapa 2 : 20 |  | 20 | [23 empty] | VV | 0
Díl: | 94 | Lešení a stavební výtahy |  |  |  | 0 |  | 0 |  | 0 |  | 0 |  | 0.23 |  | 0 |  |  |  |  | 30.68 | [6 empty] | DIL
32 | 941955002R00 | Lešení lehké pracovní pomocné pomocné, o výšce lešeňové podlahy přes 1,2 do 1,9 m | m2 | 143.35 |  | 0 |  | 0 |  | 0 | 21 | 0 | 0.00158 | 0.23 | 0 | 0 | 800-3 | RTS 26/ I | RTS 26/ I | 0.214 | 30.68 |  | Práce | Běžná |  |  |  | POL1_
|  | etapa 2 : | [25 empty] | VV | 0
|  | 1.02-CHODBA : 34,55 |  | 34.55 | [23 empty] | VV | 0
|  | 1.05a-ŠATNA 1 : 21,51 |  | 21.51 | [23 empty] | VV | 0
|  | 1.05b-SPRCHY : 7,73 |  | 7.73 | [23 empty] | VV | 0
|  | 1.05c-WC : 3,49 |  | 3.49 | [23 empty] | VV | 0
|  | 1.06-ŠATNA 2 : 35,51 |  | 35.51 | [23 empty] | VV | 0
|  | 1.07a-WC pro ZTP : 4,08 |  | 4.08 | [23 empty] | VV | 0
|  | 1.07b-UMÝVÁRNA : 3,09 |  | 3.09 | [23 empty] | VV | 0
|  | 1.07c-SPRCHY : 6,19 |  | 6.19 | [23 empty] | VV | 0
|  | 1.08-ŠATNA 3 : 27,2 |  | 27.2 | [23 empty] | VV | 0
Díl: | 95 | Dokončovací konstrukce na pozemních stavbách |  |  |  | 0 |  | 0 |  | 0 |  | 0 |  | 0.23 |  | 0 |  |  |  |  | 20.34 | [6 empty] | DIL
33 | 952901111V00 | Vyčištění budov o výšce podlaží do 4 m, po provedení stavebních prací, očištění dlažby, obkladů, oken, podlah | soubor | 1 |  | 0 |  | 0 |  | 0 | 21 | 0 | 4e-05 | 0 | 0 | 0 |  | Vlastní | Indiv | 0.308 | 0.31 |  | Práce | Běžná |  |  |  | POL1_
|  | etapa 2 : 1 |  | 1 | [23 empty] | VV | 0
34 | 954211109V01 | SDK obklad.1x RBI tl 12,5mm | m2 | 11.9 |  | 0 |  | 0 |  | 0 | 21 | 0 | 0.0148 | 0.18 | 0 | 0 |  | Vlastní | Indiv | 1.3 | 15.47 |  | Práce | Běžná |  |  |  | POL1_
|  | Etapa 2 : | [25 empty] | VV | 0
|  | obklad měněného kanal. potrubí : 5*2,8*(0,25+0,25)+1*2,8*(0,25*3) |  | 9.1 | [23 empty] | VV | 0
|  | 2*2,8*(0,25+0,25) |  | 2.8 | [23 empty] | VV | 0
35 | 954211109V02 | SDK obklad.1x RB tl 12,5mm | m2 | 3.51 |  | 0 |  | 0 |  | 0 | 21 | 0 | 0.0148 | 0.05 | 0 | 0 |  | Vlastní | Indiv | 1.3 | 4.56 |  | Práce | Běžná |  |  |  | POL1_
|  | obložení VZT : | [25 empty] | VV | 0
|  | 1.05a-ŠATNA 1 : 0,6*0,45*6,0 |  | 1.62 | [23 empty] | VV | 0
|  | 1.08-ŠATNA 3 : 0,7*0,45*6,0 |  | 1.89 | [23 empty] | VV | 0
Díl: | 96 | Bourání konstrukcí |  |  |  | 0 |  | 0 |  | 0 |  | 0 |  | 0.7 |  | 23.26 |  |  |  |  | 101.69 | [6 empty] | DIL
36 | 962081141R00 | Bourání zdiva příček ze skleněných tvárnic, tloušťky do 150 mm | m2 | 2.16 |  | 0 |  | 0 |  | 0 | 21 | 0 | 0.00067 | 0 | 0.082 | 0.18 | 801-3 | RTS 26/ I | RTS 26/ I | 0.6 | 1.3 |  | Práce | Běžná |  |  |  | POL1_
|  | nebo vybourání otvorů jakýchkoliv rozměrů, včetně pomocného lešení o výšce podlahy do 1900 mm a pro zatížení do 1,5 kPa (150 kg/m2), | [25 empty] | SPI |  | nebo vybourání otvorů jakýchkoliv rozměrů, včetně pomocného lešení o výšce podlahy do 1900 mm a pro zatížení do 1,5 kPa (150 kg/m2),
|  | ETAPA 2 : | [25 empty] | VV | 0
|  | 1.05a-ŠATNA 1 : 0,6*0,4 |  | 0.24 | [23 empty] | VV | 0
|  | 1.06-ŠATNA 2 : 1,2*0,4 |  | 0.48 | [23 empty] | VV | 0
|  | 1.07b-UMÝVÁRNA : 1,6*0,6 |  | 0.96 | [23 empty] | VV | 0
|  | 1.08-ŠATNA 3 : 1,2*0,4 |  | 0.48 | [23 empty] | VV | 0
37 | 962086106R00 | Bourání zdiva příček z plynosilikátu a pórobetonu a ostatních nepálených zdicích materiálů o objemové hmotnosti do 500 kg/m3, tloušťky do 100 mm | m2 | 6.36 |  | 0 |  | 0 |  | 0 | 21 | 0 | 0.00067 | 0 | 0.118 | 0.75 | 801-3 | RTS 26/ I | RTS 26/ I | 0.221 | 1.41 |  | Práce | Běžná |  |  |  | POL1_
|  | nebo vybourání otvorů jakýchkoliv rozměrů, včetně pomocného lešení o výšce podlahy do 1900 mm a pro zatížení do 1,5 kPa (150 kg/m2), | [25 empty] | SPI |  | nebo vybourání otvorů jakýchkoliv rozměrů, včetně pomocného lešení o výšce podlahy do 1900 mm a pro zatížení do 1,5 kPa (150 kg/m2),
|  | 1.07a-WC : (2,7*2,8)-0,6*2 |  | 6.36 | [23 empty] | VV | 0
38 | 963016211R00 | Demontáž sádrokartonových a sádrovláknitých podhledů z kazet 600 x 600 mm bez minerální izolace, na kovovém roštu, tl. 12,5 mm | m2 | 34.55 |  | 0 |  | 0 |  | 0 | 21 | 0 | 0.00033 | 0.01 | 0.01068 | 0.37 | 801-3 | RTS 26/ I | RTS 26/ I | 0.211 | 7.29 |  | Práce | Běžná |  |  |  | POL1_
|  | ET2 : | [25 empty] | VV | 0
|  | 1.02-CHODBA : 34,55 |  | 34.55 | [23 empty] | VV | 0
39 | 965042141R00 | Bourání podkladů pod dlažby nebo litých celistvých dlažeb a mazanin betonových nebo z litého asfaltu, tloušťky do 100 mm, plochy přes 4 m2 | m3 | 3.6765 |  | 0 |  | 0 |  | 0 | 21 | 0 | 0 | 0 | 2.2 | 8.09 | 801-3 | RTS 26/ I | RTS 26/ I | 7.195 | 26.45 |  | Práce | Běžná |  |  |  | POL1_
|  | Bet. mazanina : | [25 empty] | VV | 0
|  | 1.05b-SPRCHY : 7,73*0,05 |  | 0.3865 | [23 empty] | VV | 0
|  | 1.05c-WC : 3,42*0,05 |  | 0.171 | [23 empty] | VV | 0
|  | 1.07a-WC pro ZTP : 4,08*0,05 |  | 0.204 | [23 empty] | VV | 0
|  | 1.07b-UMÝVÁRNA : 3,09*0,05 |  | 0.1545 | [23 empty] | VV | 0
|  | 1.07c-SPRCHY : 6,19*0,05 |  | 0.3095 | [23 empty] | VV | 0
|  | Podkladní beton : | [25 empty] | VV | 0
|  | 1.05b-SPRCHY : 7,73*0,1 |  | 0.773 | [23 empty] | VV | 0
|  | 1.05c-WC : 3,42*0,1 |  | 0.342 | [23 empty] | VV | 0
|  | 1.07a-WC pro ZTP : 4,08*0,1 |  | 0.408 | [23 empty] | VV | 0
|  | 1.07b-UMÝVÁRNA : 3,09*0,1 |  | 0.309 | [23 empty] | VV | 0
|  | 1.07c-SPRCHY : 6,19*0,1 |  | 0.619 | [23 empty] | VV | 0
40 | 965043341R00 | Bourání podkladů pod dlažby nebo litých celistvých dlažeb a mazanin betonových s potěrem nebo teracem, tloušťky do 100 mm, plochy přes 4 m2 | m3 | 0.7353 |  | 0 |  | 0 |  | 0 | 21 | 0 | 0 | 0 | 2.2 | 1.62 | 801-3 | RTS 26/ I | RTS 26/ I | 7.51 | 5.52 |  | Práce | Běžná |  |  |  | POL1_
|  | cem. potěr : | [25 empty] | VV | 0
|  | 1.05b-SPRCHY : 7,73*0,03 |  | 0.2319 | [23 empty] | VV | 0
|  | 1.05c-WC : 3,42*0,03 |  | 0.1026 | [23 empty] | VV | 0
|  | 1.07a-WC pro ZTP : 4,08*0,03 |  | 0.1224 | [23 empty] | VV | 0
|  | 1.07b-UMÝVÁRNA : 3,09*0,03 |  | 0.0927 | [23 empty] | VV | 0
|  | 1.07c-SPRCHY : 6,19*0,03 |  | 0.1857 | [23 empty] | VV | 0
41 | 965081713RT2 | Bourání podlah z keramických dlaždic, tloušťky do 10 mm, plochy přes 1 m2 | m2 | 25.15 |  | 0 |  | 0 |  | 0 | 21 | 0 | 0 | 0 | 0.02 | 0.5 | 801-3 | RTS 26/ I | RTS 26/ I | 0.078 | 1.96 |  | Práce | Běžná |  |  |  | POL1_
|  | bez podkladního lože, s jakoukoliv výplní spár | [25 empty] | SPI
|  | etapa 2 : | [25 empty] | VV | 0
|  | 1.05b-SPRCHY : 7,73 |  | 7.73 | [23 empty] | VV | 0
|  | 1.05c-WC : 3,49 |  | 3.49 | [23 empty] | VV | 0
|  | 1.07a-WC : 2,43 |  | 2.43 | [23 empty] | VV | 0
|  | 1.07b-UMÝVÁRNA : 5,45 |  | 5.45 | [23 empty] | VV | 0
|  | 1.07c-SPRCHY : 6,05 |  | 6.05 | [23 empty] | VV | 0
42 | 965081702R00 | Bourání podlah Soklíků z dlažeb keramických tloušťky do 10 mm, výšky do 100 mm | m | 54.83 |  | 0 |  | 0 |  | 0 | 21 | 0 | 0 | 0 | 0.0004 | 0.02 | 801-3 | RTS 26/ I | RTS 26/ I | 0.07 | 3.84 |  | Práce | Běžná |  |  |  | POL1_
|  | bez podkladního lože, s jakoukoliv výplní spár | [25 empty] | SPI
|  | 1.02-CHODBA : 44,63-(2,7+8*0,8) |  | 35.53 | [23 empty] | VV | 0
|  | 1.05a-ŠATNA 1 : 21,3-(0,8+0,6*2) |  | 19.3 | [23 empty] | VV | 0
43 | 965082933RT1 | Odstranění násypu pod podlahami a ochranného na střechách tloušťky do 200 mm, plochy přes 2 m2 | m3 | 3.6765 |  | 0 |  | 0 |  | 0 | 21 | 0 | 0 | 0 | 1.4 | 5.15 | 801-3 | RTS 26/ I | RTS 26/ I | 1.121 | 4.12 |  | Práce | Běžná |  |  |  | POL1_
|  | 1.05b-SPRCHY : 7,73*0,15 |  | 1.1595 | [23 empty] | VV | 0
|  | 1.05c-WC : 3,42*0,15 |  | 0.513 | [23 empty] | VV | 0
|  | 1.07a-WC pro ZTP : 4,08*0,15 |  | 0.612 | [23 empty] | VV | 0
|  | 1.07b-UMÝVÁRNA : 3,09*0,15 |  | 0.4635 | [23 empty] | VV | 0
|  | 1.07c-SPRCHY : 6,19*0,15 |  | 0.9285 | [23 empty] | VV | 0
44 | 968061125R00 | Vyvěšení nebo zavěšení dřevěných křídel dveří, plochy do 2 m2 | kus | 23 |  | 0 |  | 0 |  | 0 | 21 | 0 | 0 | 0 | 0 | 0 | 801-3 | RTS 26/ I | RTS 26/ I | 0.05 | 1.15 |  | Práce | Běžná |  |  |  | POL1_
|  | oken, dveří a vrat, s uložením a opětovným zavěšením po provedení stavebních změn, | [25 empty] | SPI
|  | etapa2 : | [25 empty] | VV | 0
|  | 1.02-CHODBA : 13 |  | 13 | [23 empty] | VV | 0
|  | 1.05a-ŠATNA 1 : 1 |  | 1 | [23 empty] | VV | 0
|  | 1.05b-SPRCHY : 1 |  | 1 | [23 empty] | VV | 0
|  | 1.05c-WC : 1 |  | 1 | [23 empty] | VV | 0
|  | 1.06-ŠATNA 2 : 1+1+1 |  | 3 | [23 empty] | VV | 0
|  | 1.07b-UMÝVÁRNA : 1 |  | 1 | [23 empty] | VV | 0
|  | 1.08-ŠATNA 3 : 1+1+1 |  | 3 | [23 empty] | VV | 0
45 | 968071112R00 | Vyvěšení nebo zavěšení kovových křídel oken, plochy do 1,5 m2 | kus | 7 |  | 0 |  | 0 |  | 0 | 21 | 0 | 0 | 0 | 0 | 0 | 801-3 | RTS 26/ I | RTS 26/ I | 0.06 | 0.42 |  | Práce | Běžná |  |  |  | POL1_
|  | s případným uložením a opětovným zavěšením po provedení stavebních změn, | [25 empty] | SPI
|  | ETAPA 2 : | [25 empty] | VV | 0
|  | 1.02-CHODBA : 1 |  | 1 | [23 empty] | VV | 0
|  | 1.32 : 1 |  | 1 | [23 empty] | VV | 0
|  | 1.33 : 1 |  | 1 | [23 empty] | VV | 0
|  | 1.34 : 2 |  | 2 | [23 empty] | VV | 0
|  | 1.35 : 2 |  | 2 | [23 empty] | VV | 0
46 | 968072244R00 | Vybourání a vyjmutí kovových rámů a rolet rámů, včetně pomocného lešení o výšce podlahy do 1900 mm a pro zatížení do 1,5 kPa (150 kg/m2) okenních jednoduchých, plochy do 1 m2 | m2 | 1.62 |  | 0 |  | 0 |  | 0 | 21 | 0 | 0.00304 | 0 | 0.065 | 0.11 | 801-3 | RTS 26/ I | RTS 26/ I | 0.913 | 1.48 |  | Práce | Běžná |  |  |  | POL1_
|  | ETAPA 2 : | [25 empty] | VV | 0
|  | 1.32 : 1*(0,9*0,3) |  | 0.27 | [23 empty] | VV | 0
|  | 1.33 : 1*(0,9*0,3) |  | 0.27 | [23 empty] | VV | 0
|  | 1.34 : 2*(0,9*0,3) |  | 0.54 | [23 empty] | VV | 0
|  | 1.35 : 2*(0,9*0,3) |  | 0.54 | [23 empty] | VV | 0
47 | 968072246R00 | Vybourání a vyjmutí kovových rámů a rolet rámů, včetně pomocného lešení o výšce podlahy do 1900 mm a pro zatížení do 1,5 kPa (150 kg/m2) okenních jednoduchých, plochy do 4 m2 | m2 | 0.81 |  | 0 |  | 0 |  | 0 | 21 | 0 | 0.00069 | 0 | 0.034 | 0.03 | 801-3 | RTS 26/ I | RTS 26/ I | 0.327 | 0.26 |  | Práce | Běžná |  |  |  | POL1_
|  | ETAPA 2 : | [25 empty] | VV | 0
|  | 1.02-CHODBA : 1*0,9*0,9 |  | 0.81 | [23 empty] | VV | 0
48 | 968072455R00 | Vybourání a vyjmutí kovových rámů a rolet rámů, včetně pomocného lešení o výšce podlahy do 1900 mm a pro zatížení do 1,5 kPa (150 kg/m2) dveřních zárubní, plochy do 2 m2 | m2 | 4 |  | 0 |  | 0 |  | 0 | 21 | 0 | 0.00117 | 0 | 0.076 | 0.3 | 801-3 | RTS 26/ I | RTS 26/ I | 0.939 | 3.76 |  | Práce | Běžná |  |  |  | POL1_
|  | etapa 2 : | [25 empty] | VV | 0
|  | 1.06-ŠATNA 2 : 1*2,0 |  | 2 | [23 empty] | VV | 0
|  | 1.07b-UMÝVÁRNA : 1*2,0 |  | 2 | [23 empty] | VV | 0
49 | 968096002R00 | Vybourání vnitřních parapetů plastových, šířky do 50 cm, | m | 0.9 |  | 0 |  | 0 |  | 0 | 21 | 0 | 0 | 0 | 0.01383 | 0.01 | 801-3 | RTS 26/ I | RTS 26/ I | 0.12 | 0.11 |  | Práce | Běžná |  |  |  | POL1_
|  | ETAPA 2 : | [25 empty] | VV | 0
|  | 1.02-CHODBA : 1*0,9 |  | 0.9 | [23 empty] | VV | 0
50 | 978059531R00 | Odsekání a odebrání obkladů stěn z obkládaček vnitřních z jakýchkoliv materiálů, plochy přes 2 m2 | m2 | 83.96 |  | 0 |  | 0 |  | 0 | 21 | 0 | 0 | 0 | 0.068 | 5.71 | 801-3 | RTS 26/ I | RTS 26/ I | 0.3 | 25.19 |  | Práce | Běžná |  |  |  | POL1_
|  | včetně otlučení podkladní omítky až na zdivo, | [25 empty] | SPI
|  | etapa 2 : | [25 empty] | VV | 0
|  | 1.02-CHODBA : 2*(0,8*2,1) |  | 3.36 | [23 empty] | VV | 0
|  | 1.05b-SPRCHY : 12,2*2,2-0,6*2 |  | 25.64 | [23 empty] | VV | 0
|  | 1.05c-WC : 8,3*2,0-0,6*2 |  | 15.4 | [23 empty] | VV | 0
|  | 1.07a-WC : (7,2-0,6)*1,0 |  | 6.6 | [23 empty] | VV | 0
|  | 1.07b-UMÝVÁRNA : (10,6-0,6-0,8*2)*1,5 |  | 12.6 | [23 empty] | VV | 0
|  | 1.07c-SPRCHY : 10,18*2,0 |  | 20.36 | [23 empty] | VV | 0
51 | 965048150V00 | Dočištění povrchu po vybourání obkladů, tmel do 50% | m2 | 83.96 |  | 0 |  | 0 |  | 0 | 21 | 0 | 0 | 0 | 0.00175 | 0.15 |  | Vlastní | Indiv | 0.165 | 13.85 |  | Práce | Běžná |  |  |  | POL1_
|  | etapa 2 : | [25 empty] | VV | 0
|  | 1.02-CHODBA : 2*(0,8*2,1) |  | 3.36 | [23 empty] | VV | 0
|  | 1.05b-SPRCHY : 12,2*2,2-0,6*2 |  | 25.64 | [23 empty] | VV | 0
|  | 1.05c-WC : 8,3*2,0-0,6*2 |  | 15.4 | [23 empty] | VV | 0
|  | 1.07a-WC : (7,2-0,6)*1,0 |  | 6.6 | [23 empty] | VV | 0
|  | 1.07b-UMÝVÁRNA : (10,6-0,6-0,8*2)*1,5 |  | 12.6 | [23 empty] | VV | 0
|  | 1.07c-SPRCHY : 10,18*2,0 |  | 20.36 | [23 empty] | VV | 0
52 | 968072649V01 | Vybourání kovových dveří | m2 | 10.7772 |  | 0 |  | 0 |  | 0 | 21 | 0 | 0.00042 | 0 | 0.025 | 0.27 |  | Vlastní | Indiv | 0.332 | 3.58 |  | Práce | Běžná |  |  |  | POL1_
|  | 1.02-CHODBA (VSTUPNÍ DVEŘE) : 1,5*2,2+2,68*2,79 |  | 10.7772 | [23 empty] | VV | 0
53 | 96GPV01 | Demontáž stávající gumové podlahy z dílců | m2 | 138.4 |  | 0 |  | 0 |  | 0 | 21 | 0 | 0.005 | 0.69 | 0 | 0 |  | Vlastní | Indiv | 0 | 0 |  | Práce | Běžná |  |  |  | POL1_
|  | etapa 2 : | [25 empty] | VV | 0
|  | 1.02-CHODBA : 34,55 |  | 34.55 | [23 empty] | VV | 0
|  | 1.05a-ŠATNA 1 : 21,51 |  | 21.51 | [23 empty] | VV | 0
|  | 1.06-ŠATNA 2 : 35,51 |  | 35.51 | [23 empty] | VV | 0
|  | 1.08-ŠATNA 3 : 27,2 |  | 27.2 | [23 empty] | VV | 0
|  | 1.32-ŠATNA TRENÉŘI 3 : 9,59 |  | 9.59 | [23 empty] | VV | 0
|  | 1.33-ŠATNA TRENÉŘI 4 : 10,04 |  | 10.04 | [23 empty] | VV | 0
Díl: | 99 | Staveništní přesun hmot |  |  |  | 0 |  | 0 |  | 0 |  | 0 |  | 0 |  | 0 |  |  |  |  | 18.25 | [6 empty] | DIL
54 | 999281105R00 | Přesun hmot pro opravy a údržbu objektů pro opravy a údržbu dosavadních objektů včetně vnějších plášťů výšky do 6 m, | t | 19.4477 |  | 0 |  | 0 |  | 0 | 21 | 0 | 0 | 0 | 0 | 0 | 801-4 | RTS 26/ I | RTS 26/ I | 0.9385 | 18.25 |  | Přesun hmot | Běžná |  |  |  | POL7_
|  | oborů 801, 803, 811 a 812 | [25 empty] | SPI
Díl: | 711 | Izolace proti vodě |  |  |  | 0 |  | 0 |  | 0 |  | 0 |  | 0.26 |  | 0.24 |  |  |  |  | 36.24 | [6 empty] | DIL
55 | 711111001RZ1 | Provedení izolace proti zemní vlhkosti natěradly za studena na ploše vodorovné nátěrem penetračním, 1 x nátěr, včetně dodávky penetračního laku ALP | m2 | 24.51 |  | 0 |  | 0 |  | 0 | 21 | 0 | 0.00033 | 0.01 | 0 | 0 | 800-711 | RTS 26/ I | RTS 26/ I | 0.0275 | 0.67 |  | Práce | Běžná |  |  |  | POL1_
|  | 1.05b-SPRCHY : 7,73 |  | 7.73 | [23 empty] | VV | 0
|  | 1.05c-WC : 3,42 |  | 3.42 | [23 empty] | VV | 0
|  | 1.07a-WC pro ZTP : 4,08 |  | 4.08 | [23 empty] | VV | 0
|  | 1.07b-UMÝVÁRNA : 3,09 |  | 3.09 | [23 empty] | VV | 0
|  | 1.07c-SPRCHY : 6,19 |  | 6.19 | [23 empty] | VV | 0
56 | 711131101RZ2 | Provedení izolace proti zemní vlhkosti pásy na sucho vodorovná, 2 vrstvy, včetně dodávky izolačního pásu s hadrovou vložkou | m2 | 24.51 |  | 0 |  | 0 |  | 0 | 21 | 0 | 0.0014 | 0.03 | 0 | 0 | 800-711 | RTS 26/ I | RTS 26/ I | 0.042 | 1.03 |  | Práce | Běžná |  |  |  | POL1_
|  | 1.05b-SPRCHY : 7,73 |  | 7.73 | [23 empty] | VV | 0
|  | 1.05c-WC : 3,42 |  | 3.42 | [23 empty] | VV | 0
|  | 1.07a-WC pro ZTP : 4,08 |  | 4.08 | [23 empty] | VV | 0
|  | 1.07b-UMÝVÁRNA : 3,09 |  | 3.09 | [23 empty] | VV | 0
|  | 1.07c-SPRCHY : 6,19 |  | 6.19 | [23 empty] | VV | 0
57 | 711140102R00 | Odstranění izolace proti vodě - pásy přitavením vodorovné, 2 vrstvy | m2 | 24.51 |  | 0 |  | 0 |  | 0 | 21 | 0 | 0 | 0 | 0.00974 | 0.24 | 800-711 | RTS 26/ I | RTS 26/ I | 0.044 | 1.08 |  | Práce | Běžná |  |  |  | POL1_
|  | 1.05b-SPRCHY : 7,73 |  | 7.73 | [23 empty] | VV | 0
|  | 1.05c-WC : 3,42 |  | 3.42 | [23 empty] | VV | 0
|  | 1.07a-WC pro ZTP : 4,08 |  | 4.08 | [23 empty] | VV | 0
|  | 1.07b-UMÝVÁRNA : 3,09 |  | 3.09 | [23 empty] | VV | 0
|  | 1.07c-SPRCHY : 6,19 |  | 6.19 | [23 empty] | VV | 0
58 | 711212000R00 | Izolace proti vodě nátěr podkladní pod hydroizolační stěrky | m2 | 56.24 |  | 0 |  | 0 |  | 0 | 21 | 0 | 0.00021 | 0.01 | 0 | 0 | 800-711 | RTS 26/ I | RTS 26/ I | 0.095 | 5.34 |  | Práce | Běžná |  |  |  | POL1_
|  | etapa 2 - podlaha : | [25 empty] | VV | 0
|  | 1.05b-SPRCHY : 7,73 |  | 7.73 | [23 empty] | VV | 0
|  | 1.07c-SPRCHY : 6,19 |  | 6.19 | [23 empty] | VV | 0
[28 empty] | VV | 0
|  | ETAPA 2 - stěny : | [25 empty] | VV | 0
|  | 1.05b-SPRCHY : (12,2-0,6)*2,0 |  | 23.2 | [23 empty] | VV | 0
|  | 1.07c-SPRCHY : (10,48-0,92)*2,0 |  | 19.12 | [23 empty] | VV | 0
59 | 711212002RT3 | Izolace proti vodě stěrka hydroizolační proti zemní vlhkosti | m2 | 56.24 |  | 0 |  | 0 |  | 0 | 21 | 0 | 0.0034 | 0.19 | 0 | 0 | 800-711 | RTS 26/ I | RTS 26/ I | 0.385 | 21.65 |  | Práce | Běžná |  |  |  | POL1_
|  | etapa 2 - podlaha : | [25 empty] | VV | 0
|  | 1.05b-SPRCHY : 7,73 |  | 7.73 | [23 empty] | VV | 0
|  | 1.07c-SPRCHY : 6,19 |  | 6.19 | [23 empty] | VV | 0
[28 empty] | VV | 0
|  | ETAPA 2 - stěny : | [25 empty] | VV | 0
|  | 1.05b-SPRCHY : (12,2-0,6)*2,0 |  | 23.2 | [23 empty] | VV | 0
|  | 1.07c-SPRCHY : (10,48-0,92)*2,0 |  | 19.12 | [23 empty] | VV | 0
60 | 711212601RT2 | Izolace proti vodě doplňky těsnicí pás š.100 mm do spoje podlaha-stěna | m | 21.16 |  | 0 |  | 0 |  | 0 | 21 | 0 | 0.00029 | 0.01 | 0 | 0 | 800-711 | RTS 26/ I | RTS 26/ I | 0.11 | 2.33 |  | Práce | Běžná |  |  |  | POL1_
|  | ETAPA 2 : | [25 empty] | VV | 0
|  | 1.05b-SPRCHY : (12,2-0,6) |  | 11.6 | [23 empty] | VV | 0
|  | 1.07c-SPRCHY : (10,48-0,92) |  | 9.56 | [23 empty] | VV | 0
61 | 711212611RT2 | Izolace proti vodě doplňky těsnicí pás šířky 100 mm do svislých koutů | m | 26 |  | 0 |  | 0 |  | 0 | 21 | 0 | 0.00029 | 0.01 | 0 | 0 | 800-711 | RTS 26/ I | RTS 26/ I | 0.14 | 3.64 |  | Práce | Běžná |  |  |  | POL1_
|  | ETAPA 2 : | [25 empty] | VV | 0
|  | 1.05b-SPRCHY : 7*2,0 |  | 14 | [23 empty] | VV | 0
|  | 1.07c-SPRCHY : 6*2,0 |  | 12 | [23 empty] | VV | 0
62 | 711401119RV1 | Napojení povlakové izolace na sprchový žlábek | kus | 1 |  | 0 |  | 0 |  | 0 | 21 | 0 | 0.00057 | 0 | 0 | 0 |  | Vlastní | Indiv | 0.5 | 0.5 |  | Práce | Běžná |  |  |  | POL1_
63 | 998711201R00 | Přesun hmot pro izolace proti vodě svisle do 6 m | % |  |  | 0 |  | 0 |  | 0 | 21 | 0 | 0 | 0 | 0 | 0 | 800-711 | RTS 26/ I | RTS 26/ I | 0 | 0 |  | Přesun hmot | Běžná |  |  |  | POL7_
|  | 50 m vodorovně měřeno od těžiště půdorysné plochy skládky do těžiště půdorysné plochy objektu | [25 empty] | SPI
Díl: | 713 | Izolace tepelné |  |  |  | 0 |  | 0 |  | 0 |  | 0 |  | 0.05 |  | 0.05 |  |  |  |  | 4.61 | [6 empty] | DIL
64 | 713102111R00 | Odstranění tepelné izolace z desek, lamel, rohoží, pásů a foukané izolace podlah, volně uložené, z desek z expandovaného polystyrenu, tloušťky do 100 mm | m2 | 24.51 |  | 0 |  | 0 |  | 0 | 21 | 0 | 0 | 0 | 0.002 | 0.05 | 800-713 | RTS 26/ I | RTS 26/ I | 0.038 | 0.93 |  | Práce | Běžná |  |  |  | POL1_
|  | 1.05b-SPRCHY : 7,73 |  | 7.73 | [23 empty] | VV | 0
|  | 1.05c-WC : 3,42 |  | 3.42 | [23 empty] | VV | 0
|  | 1.07a-WC pro ZTP : 4,08 |  | 4.08 | [23 empty] | VV | 0
|  | 1.07b-UMÝVÁRNA : 3,09 |  | 3.09 | [23 empty] | VV | 0
|  | 1.07c-SPRCHY : 6,19 |  | 6.19 | [23 empty] | VV | 0
65 | 713121111RV5 | Izolace podlah tepelná na sucho, tloušťky 100 mm, jednovrstvá | m2 | 24.51 |  | 0 |  | 0 |  | 0 | 21 | 0 | 0.00204 | 0.05 | 0 | 0 | 800-713 | RTS 26/ I | RTS 26/ I | 0.08 | 1.96 |  | Práce | Běžná |  |  |  | POL1_
|  | 1.05b-SPRCHY : 7,73 |  | 7.73 | [23 empty] | VV | 0
|  | 1.05c-WC : 3,42 |  | 3.42 | [23 empty] | VV | 0
|  | 1.07a-WC pro ZTP : 4,08 |  | 4.08 | [23 empty] | VV | 0
|  | 1.07b-UMÝVÁRNA : 3,09 |  | 3.09 | [23 empty] | VV | 0
|  | 1.07c-SPRCHY : 6,19 |  | 6.19 | [23 empty] | VV | 0
66 | 713191100RT9 | Izolace tepelné běžných konstrukcí - doplňky položení separační fólie, včetně dodávky PE fólie | m2 | 24.51 |  | 0 |  | 0 |  | 0 | 21 | 0 | 3e-05 | 0 | 0 | 0 | 800-713 | RTS 26/ I | RTS 26/ I | 0.07 | 1.72 |  | Práce | Běžná |  |  |  | POL1_
|  | 1.05b-SPRCHY : 7,73 |  | 7.73 | [23 empty] | VV | 0
|  | 1.05c-WC : 3,42 |  | 3.42 | [23 empty] | VV | 0
|  | 1.07a-WC pro ZTP : 4,08 |  | 4.08 | [23 empty] | VV | 0
|  | 1.07b-UMÝVÁRNA : 3,09 |  | 3.09 | [23 empty] | VV | 0
|  | 1.07c-SPRCHY : 6,19 |  | 6.19 | [23 empty] | VV | 0
67 | 998713201R00 | Přesun hmot pro izolace tepelné v objektech výšky do 6 m | % |  |  | 0 |  | 0 |  | 0 | 21 | 0 | 0 | 0 | 0 | 0 | 800-713 | RTS 26/ I | RTS 26/ I | 0 | 0 |  | Přesun hmot | Běžná |  |  |  | POL7_
|  | 50 m vodorovně | [25 empty] | SPI
Díl: | 721 | Vnitřní kanalizace |  |  |  | 0 |  | 0 |  | 0 |  | 0 |  | 0 |  | 0.16 |  |  |  |  | 2.79 | [6 empty] | DIL
68 | 721210813R00 | Demontáž vpusti z kameniny, DN 100 | kus | 4 |  | 0 |  | 0 |  | 0 | 21 | 0 | 0 | 0 | 0.02961 | 0.12 | 800-721 | RTS 26/ I | RTS 26/ I | 0.507 | 2.03 |  | Práce | Běžná |  |  |  | POL1_
|  | etapa 2 : | [25 empty] | VV | 0
|  | 1.05b-SPRCHY : 1 |  | 1 | [23 empty] | VV | 0
|  | 1.07b-UMÝVÁRNA : 1 |  | 1 | [23 empty] | VV | 0
|  | 1.07c-SPRCHY : 2 |  | 2 | [23 empty] | VV | 0
69 | 72121020V01 | Demontáž sprchového žlabu, do suti | m | 1.5 |  | 0 |  | 0 |  | 0 | 21 | 0 | 0 | 0 | 0.02961 | 0.04 |  | Vlastní | Indiv | 0.507 | 0.76 |  | Práce | Běžná |  |  |  | POL1_
|  | etapa 2 : | [25 empty] | VV | 0
|  | 1.05b-SPRCHY : 0,5*3 |  | 1.5 | [23 empty] | VV | 0
70 | 721KZ-V01 | Kamerová zkouška o délce do 10m, provedení pro každou šatnu, kontrola napojení na hlavní rozvod, včetně pořízení záznamu | m | 20 |  | 0 |  | 0 |  | 0 | 21 | 0 | 0 | 0 | 0 | 0 |  | Vlastní | Indiv | 0 | 0 |  | Práce | Běžná |  |  |  | POL1_
|  | Etapa 2 : | [25 empty] | VV | 0
|  | 1.05b-SPRCHY : 10 |  | 10 | [23 empty] | VV | 0
|  | 1.07c-SPRCHY : 10 |  | 10 | [23 empty] | VV | 0
Díl: | 725 | Zařizovací předměty |  |  |  | 0 |  | 0 |  | 0 |  | 0 |  | 0.02 |  | 0.12 |  |  |  |  | 19.21 | [6 empty] | DIL
71 | 725110811R00 | Demontáž klozetů splachovacích | soubor | 2 |  | 0 |  | 0 |  | 0 | 21 | 0 | 0 | 0 | 0.01933 | 0.04 | 800-721 | RTS 26/ I | RTS 26/ I | 0.59 | 1.18 |  | Práce | Běžná |  |  |  | POL1_
|  | etapa 2 : | [25 empty] | VV | 0
|  | 1.05c-WC : 1 |  | 1 | [23 empty] | VV | 0
|  | 1.07a-WC : 1 |  | 1 | [23 empty] | VV | 0
72 | 725210821R00 | Demontáž umyvadel umyvadel bez výtokových armatur | soubor | 3 |  | 0 |  | 0 |  | 0 | 21 | 0 | 0 | 0 | 0.01946 | 0.06 | 800-721 | RTS 26/ I | RTS 26/ I | 0.382 | 1.15 |  | Práce | Běžná |  |  |  | POL1_
|  | etapa 2 : | [25 empty] | VV | 0
|  | 1.05b-SPRCHY : 1 |  | 1 | [23 empty] | VV | 0
|  | 1.05c-WC : 1 |  | 1 | [23 empty] | VV | 0
|  | 1.07b-UMÝVÁRNA : 1 |  | 1 | [23 empty] | VV | 0
73 | 725291117R00 | Invalidní program madlo jednoduché pevné, rozměr 800 mm, bílé | soubor | 5 |  | 0 |  | 0 |  | 0 | 21 | 0 | 0.0017 | 0.01 | 0 | 0 | 800-721 | RTS 26/ I | RTS 26/ I | 0.33 | 1.65 |  | Práce | Červená |  |  |  | POL1_
|  | Madla na dveřích : | [25 empty] | VV | 0
|  | 1.06-ŠATNA 2 : 2 |  | 2 | [23 empty] | VV | 0
|  | 1.07b : 1 |  | 1 | [23 empty] | VV | 0
|  | 1.08 : 2 |  | 2 | [23 empty] | VV | 0
74 | 725291136R00 | Invalidní program madlo dvojité sklopné, rozměr 830 mm, bílé | soubor | 3 |  | 0 |  | 0 |  | 0 | 21 | 0 | 0.0023 | 0.01 | 0 | 0 | 800-721 | RTS 26/ I | RTS 26/ I | 0.38 | 1.14 |  | Práce | Červená |  |  |  | POL1_
|  | 1.07c-SPRCHY : 2 |  | 2 | [23 empty] | VV | 0
|  | 1.07a WC : 1 |  | 1 | [23 empty] | VV | 0
75 | 725820802R00 | Demontáž baterií stojánkových do 1otvoru | soubor | 3 |  | 0 |  | 0 |  | 0 | 21 | 0 | 0 | 0 | 0.00086 | 0 | 800-721 | RTS 26/ I | RTS 26/ I | 0.222 | 0.67 |  | Práce | Běžná |  |  |  | POL1_
|  | etapa 2 : | [25 empty] | VV | 0
|  | 1.05b-SPRCHY : 1 |  | 1 | [23 empty] | VV | 0
|  | 1.05c-WC : 1 |  | 1 | [23 empty] | VV | 0
|  | 1.07b-UMÝVÁRNA : 1 |  | 1 | [23 empty] | VV | 0
76 | 725840850R00 | Demontáž baterií sprchových diferenciálních G 3/4x1 | kus | 9 |  | 0 |  | 0 |  | 0 | 21 | 0 | 0 | 0 | 0.00225 | 0.02 | 800-721 | RTS 26/ I | RTS 26/ I | 0.407 | 3.66 |  | Práce | Běžná |  |  |  | POL1_
|  | etapa 2 : | [25 empty] | VV | 0
|  | 1.05b-SPRCHY : 3 |  | 3 | [23 empty] | VV | 0
|  | 1.07c-SPRCHY : 6 |  | 6 | [23 empty] | VV | 0
77 | 725840860R00 | Demontáž baterií sprchových sprchových ramen nebo nebo sprch táhlových | kus | 9 |  | 0 |  | 0 |  | 0 | 21 | 0 | 0 | 0 | 0.00052 | 0 | 800-721 | RTS 26/ I | RTS 26/ I | 0.021 | 0.19 |  | Práce | Běžná |  |  |  | POL1_
|  | etapa 2 : | [25 empty] | VV | 0
|  | 1.05b-SPRCHY : 3 |  | 3 | [23 empty] | VV | 0
|  | 1.07c-SPRCHY : 6 |  | 6 | [23 empty] | VV | 0
78 | 725200101RX | D+M Pevné madlo, nerezová ocel, prvek ZP4 | soubor | 3 |  | 0 |  | 0 |  | 0 | 21 | 0 | 3e-05 | 0 | 0 | 0 |  | Vlastní | Indiv | 0.33 | 0.99 |  | Práce | Červená |  |  |  | POL1_
|  | 1.07a-WC pro ZTP : 1 |  | 1 | [23 empty] | VV | 0
|  | 1.07c-Sprchy : 2 |  | 2 | [23 empty] | VV | 0
79 | 725200112RX | D+M Madlo nástěnné svislé, nerezová ocel, prvek ZP5 | soubor | 4 |  | 0 |  | 0 |  | 0 | 21 | 0 | 3e-05 | 0 | 0 | 0 |  | Vlastní | Indiv | 0.33 | 1.32 |  | Práce | Červená |  |  |  | POL1_
|  | 1.07a-WC pro ZTP : 2 |  | 2 | [23 empty] | VV | 0
|  | 1.07c-Sprchy : 2 |  | 2 | [23 empty] | VV | 0
80 | 725295015RX | D+M Odkládací poličky do sprchy, prvek ZP10, chrom, drátěná, rozměru 300x125x45 | soubor | 6 |  | 0 |  | 0 |  | 0 | 21 | 0 | 3e-05 | 0 | 0 | 0 |  | Vlastní | Indiv | 0.33 | 1.98 |  | Práce | Běžná |  |  |  | POL1_
|  | etapa 2 : | [25 empty] | VV | 0
|  | 1.05b-SPRCHY : 2 |  | 2 | [23 empty] | VV | 0
|  | 1.07c-SPRCHY : 4 |  | 4 | [23 empty] | VV | 0
81 | 725299001RX | D+M háček, matný chrom, prvek ZP8 | soubor | 1 |  | 0 |  | 0 |  | 0 | 21 | 0 | 3e-05 | 0 | 0 | 0 |  | Vlastní | Indiv | 0.33 | 0.33 |  | Práce | Běžná |  |  |  | POL1_
|  | 1.07a-WC pro ZTP : 1 |  | 1 | [23 empty] | VV | 0
82 | 725299006RX | D+M Dávkovač mýdla, nerez, prvek ZP11 | soubor | 4 |  | 0 |  | 0 |  | 0 | 21 | 0 | 3e-05 | 0 | 0 | 0 |  | Vlastní | Indiv | 0.33 | 1.32 |  | Práce | Běžná |  |  |  | POL1_
|  | etapa 2 : | [25 empty] | VV | 0
|  | 1.05b-SPRCHY : 1 |  | 1 | [23 empty] | VV | 0
|  | 1.05c-WC : 1 |  | 1 | [23 empty] | VV | 0
|  | 1.07a-WC pro ZTP : 1 |  | 1 | [23 empty] | VV | 0
|  | 1.07b-UMÝVÁRNA : 1 |  | 1 | [23 empty] | VV | 0
83 | 725299007RX | D+M Držák toaletního papíru, nerez, prvek Z12 | soubor | 2 |  | 0 |  | 0 |  | 0 | 21 | 0 | 3e-05 | 0 | 0 | 0 |  | Vlastní | Indiv | 0.33 | 0.66 |  | Práce | Běžná |  |  |  | POL1_
|  | etapa 2 : | [25 empty] | VV | 0
|  | 1.05c-WC : 1 |  | 1 | [23 empty] | VV | 0
|  | 1.07a-WC : 1 |  | 1 | [23 empty] | VV | 0
84 | 725299009RX | D+M Sklopné madlo s držákem na toaletní papír, nerezová ocel, prvek ZP3 | soubor | 1 |  | 0 |  | 0 |  | 0 | 21 | 0 | 3e-05 | 0 | 0 | 0 |  | Vlastní | Indiv | 0.33 | 0.33 |  | Práce | Běžná |  |  |  | POL1_
|  | 1.07a-WC pro ZTP : 1 |  | 1 | [23 empty] | VV | 0
85 | 725299012RX | D+M Výklopné zrcadlo včetně úchytů, bílé, prvek ZP7 | soubor | 1 |  | 0 |  | 0 |  | 0 | 21 | 0 | 3e-05 | 0 | 0 | 0 |  | Vlastní | Indiv | 0.33 | 0.33 |  | Práce | Běžná |  |  |  | POL1_
|  | 1.07a-WC pro ZTP : 1 |  | 1 | [23 empty] | VV | 0
86 | 725299013RX | D+M Zapuštěné zrcadlo do obkladu prvek ZP9, 600x1000mm, v nerezovém rámu | soubor | 3 |  | 0 |  | 0 |  | 0 | 21 | 0 | 3e-05 | 0 | 0 | 0 |  | Vlastní | Indiv | 0.33 | 0.99 |  | Práce | Běžná |  |  |  | POL1_
|  | etapa 2 : | [25 empty] | VV | 0
|  | 1.05b-SPRCHY : 1 |  | 1 | [23 empty] | VV | 0
|  | 1.05c-WC : 1 |  | 1 | [23 empty] | VV | 0
|  | 1.07b-UMÝVÁRNA : 1 |  | 1 | [23 empty] | VV | 0
87 | 725299014RX | D+M Tahové signální tlačítko nouzového volání, prvek ZP1, včetně signalizace | soubor | 1 |  | 0 |  | 0 |  | 0 | 21 | 0 | 3e-05 | 0 | 0 | 0 |  | Vlastní | Indiv | 0.33 | 0.33 |  | Práce | Běžná |  |  |  | POL1_
|  | 1.07a-WC pro ZTP : 1 |  | 1 | [23 empty] | VV | 0
88 | 725299015RX | D+M Ovládání splachovacího zařízení prvek ZP2 | soubor | 1 |  | 0 |  | 0 |  | 0 | 21 | 0 | 3e-05 | 0 | 0 | 0 |  | Vlastní | Indiv | 0.33 | 0.33 |  | Práce | Běžná |  |  |  | POL1_
|  | 1.07a-WC pro ZTP : 1 |  | 1 | [23 empty] | VV | 0
89 | 725299016RX | D+M Sprchové sedátko 45x45cm, sklopné, nerezová nosná konstrukce, prvek ZP13 | soubor | 2 |  | 0 |  | 0 |  | 0 | 21 | 0 | 3e-05 | 0 | 0 | 0 |  | Vlastní | Indiv | 0.33 | 0.66 |  | Práce | Běžná |  |  |  | POL1_
|  | 1.07c-SPRCHY : 2 |  | 2 | [23 empty] | VV | 0
90 | 725HPV01 | Demontáž + zpětná montáž hasicích přístrojů při chodbě 102 | kus | 1 |  | 0 |  | 0 |  | 0 | 21 | 0 | 0 | 0 | 0 | 0 |  | Vlastní | Indiv | 0 | 0 |  | Práce | Běžná |  |  |  | POL1_
|  | 1 |  | 1 | [23 empty] | VV | 0
91 | 998725201R00 | Přesun hmot pro zařizovací předměty v objektech výšky do 6 m | % |  |  | 0 |  | 0 |  | 0 | 21 | 0 | 0 | 0 | 0 | 0 | 800-721 | RTS 26/ I | RTS 26/ I | 0 | 0 |  | Přesun hmot | Běžná |  |  |  | POL7_
|  | vodorovně do 50 m | [25 empty] | SPI
Díl: | 764 | Konstrukce klempířské |  |  |  | 0 |  | 0 |  | 0 |  | 0 |  | 0.01 |  | 0.01 |  |  |  |  | 4.78 | [6 empty] | DIL
92 | 764898302RT1 | Oplechování parapetů z pozinkovaného plechu s povrchem z polyesteru tl. 0,6 mm, rš 250 mm, včetně rohů, lepené lepidlem, dodávka a montáž | m | 5.4 |  | 0 |  | 0 |  | 0 | 21 | 0 | 0.00169 | 0.01 | 0 | 0 | 800-764 | RTS 26/ I | Indiv | 0.7935 | 4.28 |  | Práce | Běžná |  |  |  | POL1_
|  | včetně rohů | [25 empty] | SPI
|  | Etapa 2 : | [25 empty] | VV | 0
|  | parapet K4 - 900 : 0,9*(6) |  | 5.4 | [23 empty] | VV | 0
93 | 764410850R00 | Demontáž oplechování parapetů rš od 100 do 330 mm | m | 5.4 |  | 0 |  | 0 |  | 0 | 21 | 0 | 0 | 0 | 0.00135 | 0.01 | 800-764 | RTS 26/ I | RTS 26/ I | 0.092 | 0.5 |  | Práce | Běžná |  |  |  | POL1_
|  | Etapa 2 (okno 0,9x0,3) : | [25 empty] | VV | 0
|  | 1.32 : 1*0,9 |  | 0.9 | [23 empty] | VV | 0
|  | 1.33 : 1*0,9 |  | 0.9 | [23 empty] | VV | 0
|  | 1.34 : 2*0,9 |  | 1.8 | [23 empty] | VV | 0
|  | 1.35 : 2*0,9 |  | 1.8 | [23 empty] | VV | 0
94 | 998764201R00 | Přesun hmot pro konstrukce klempířské v objektech výšky do 6 m | % |  |  | 0 |  | 0 |  | 0 | 21 | 0 | 0 | 0 | 0 | 0 | 800-764 | RTS 26/ I | RTS 26/ I | 0 | 0 |  | Přesun hmot | Běžná |  |  |  | POL7_
|  | 50 m vodorovně | [25 empty] | SPI
Díl: | 766 | Konstrukce truhlářské |  |  |  | 0 |  | 0 |  | 0 |  | 0 |  | 0.57 |  | 3.19 |  |  |  |  | 132.71 | [6 empty] | DIL
95 | 728415112R00 | Mřížky, regulátory montáž čtyřhranné větrací nebo ventilační mřížky, do průřezu 0,10 m2, | kus | 5 |  | 0 |  | 0 |  | 0 | 21 | 0 | 0 | 0 | 0 | 0 | 800-728 | RTS 25/ II | RTS 25/ II | 0.75 | 3.75 |  | Práce | Běžná |  |  |  | POL1_
|  | Dveřní větrací mřížky : | [25 empty] | VV | 0
|  | 1.05b-SPRCHY : 1 |  | 1 | [23 empty] | VV | 0
|  | 1.05c-WC : 1 |  | 1 | [23 empty] | VV | 0
|  | 1.07a-WC pro ZTP : 1 |  | 1 | [23 empty] | VV | 0
|  | 1.07b-UMÝVÁRNA : 2 |  | 2 | [23 empty] | VV | 0
96 | 766411821R00 | Demontáž obložení stěn palubkami | m2 | 168.11 |  | 0 |  | 0 |  | 0 | 21 | 0 | 0 | 0 | 0.01098 | 1.85 | 800-766 | RTS 26/ I | RTS 26/ I | 0.37 | 62.2 |  | Práce | Běžná |  |  |  | POL1_
|  | 1.05a-ŠATNA 1 : (21,3-(0,9+0,7*2))*1,35 |  | 25.65 | [23 empty] | VV | 0
|  | 1.02-CHODBA : (105,8-(2,7+18*0,9+0,7+0,9+1,5))*1,7 |  | 142.46 | [23 empty] | VV | 0
97 | 766411822R00 | Demontáž obložení stěn podkladových roštů | m2 | 168.11 |  | 0 |  | 0 |  | 0 | 21 | 0 | 0 | 0 | 0.008 | 1.34 | 800-766 | RTS 26/ I | RTS 26/ I | 0.066 | 11.1 |  | Práce | Běžná |  |  |  | POL1_
|  | Odkaz na mn. položky pořadí 96 : 168,11000 |  | 168.11 | [23 empty] | VV | 5
98 | 766629303R00 | Montáž otvorových prvků plastových oken, plochy do 4,50 m2 | kus | 7 |  | 0 |  | 0 |  | 0 | 21 | 0 | 0.00165 | 0.01 | 0 | 0 | 800-766 | RTS 26/ I | RTS 26/ I | 3.05 | 21.35 |  | Práce | Běžná |  |  |  | POL1_
|  | Etapa 2 (okno 0,95x0,95) : | [25 empty] | VV | 0
|  | 1.34-OŠETŘOVNA : 1 |  | 1 | [23 empty] | VV | 0
|  | Etapa 2 (okno 0,9x0,3) : | [25 empty] | VV | 0
|  | 1.32 : 1 |  | 1 | [23 empty] | VV | 0
|  | 1.33 : 1 |  | 1 | [23 empty] | VV | 0
|  | 1.34 : 2 |  | 2 | [23 empty] | VV | 0
|  | 1.35 : 2 |  | 2 | [23 empty] | VV | 0
99 | 766711021R00 | Montáž otvorových prvků plastových vstupních dveří, | m | 8.23 |  | 0 |  | 0 |  | 0 | 21 | 0 | 2e-05 | 0 | 0 | 0 | 800-766 | RTS 26/ I | RTS 26/ I | 0.757 | 6.23 |  | Práce | Běžná |  |  |  | POL1_
|  | Etapa 2 : | [25 empty] | VV | 0
|  | 1.02-CHODBA - DP1 : 2*2,79+2,65 |  | 8.23 | [23 empty] | VV | 0
100 | 766661122R00 | Montáž dveřních křídel kompletizovaných otevíravých , , do ocelové nebo fošnové zárubně, jednokřídlových, šířky přes 800 mm | kus | 12 |  | 0 |  | 0 |  | 0 | 21 | 0 | 0 | 0 | 0 | 0 | 800-766 | RTS 26/ I | RTS 26/ I | 1.5 | 18 |  | Práce | Běžná |  |  |  | POL1_
|  | Dveře 60 : | [25 empty] | VV | 0
|  | Etapa 2 : 1+1 |  | 2 | [23 empty] | VV | 0
|  | Dveře 80 : | [25 empty] | VV | 0
|  | Etapa 2 : 10 |  | 10 | [23 empty] | VV | 0
101 | 766670021R00 | Doplňky ke dveřním křídlům - montáž | kus | 13 |  | 0 |  | 0 |  | 0 | 21 | 0 | 0 | 0 | 0 | 0 | 800-766 | RTS 26/ I | RTS 26/ I | 0.775 | 10.08 |  | Práce | Běžná |  |  |  | POL1_
|  | Etapa 2 : 13 |  | 13 | [23 empty] | VV | 0
102 | 611 61873.R | Dveře vnitřní hladké plné 1kř. 80x197 laminátové, ,plná DTD, barva bílá, s okopovým plechem | kus | 7 |  | 0 |  | 0 |  | 0 | 21 | 0 | 0 | 0 | 0 | 0 |  | Vlastní | Indiv | 0 | 0 |  | Práce | Běžná |  |  |  | POL1_
|  | Pravé : | [25 empty] | VV | 0
|  | 1.05a-ŠATNA : 1 |  | 1 | [23 empty] | VV | 0
|  | 1.08-ŠATNA : 1 |  | 1 | [23 empty] | VV | 0
|  | 1.32-ŠATNA TRENÉŘI 3 : 1 |  | 1 | [23 empty] | VV | 0
|  | 1.33-ŠATNA TRENÉŘI 4 : 1 |  | 1 | [23 empty] | VV | 0
|  | 1.34 : 1 |  | 1 | [23 empty] | VV | 0
|  | 1.35 : 1 |  | 1 | [23 empty] | VV | 0
|  | Levé : | [25 empty] | VV | 0
|  | 1.06-ŠATNA : 1 |  | 1 | [23 empty] | VV | 0
103 | 77601TR1 | D+M nástěnného věšáku - 6 věšáků, prvek TR1 | kus | 5 |  | 0 |  | 0 |  | 0 | 21 | 0 | 0.005 | 0.03 | 0 | 0 |  | Vlastní | Indiv | 0 | 0 |  | Práce | Běžná |  |  |  | POL1_
|  | Etapa 2 : | [25 empty] | VV | 0
|  | 1.05a-ŠATNA 1 : 2 |  | 2 | [23 empty] | VV | 0
|  | 1.07b-UMÝVÁRNA : 1 |  | 1 | [23 empty] | VV | 0
|  | 1.08-ŠATNA 3 : 2 |  | 2 | [23 empty] | VV | 0
104 | 77601TR2 | D+M nástěnného věšáku - 10 věšáků, prvek TR2 | kus | 3 |  | 0 |  | 0 |  | 0 | 21 | 0 | 0.005 | 0.02 | 0 | 0 |  | Vlastní | Indiv | 0 | 0 |  | Práce | Běžná |  |  |  | POL1_
|  | Etapa 2 : | [25 empty] | VV | 0
|  | 1.05a-ŠATNA 1 : 1 |  | 1 | [23 empty] | VV | 0
|  | 1.06-ŠATNA 2 : 2 |  | 2 | [23 empty] | VV | 0
105 | 77601TR3 | D+M nástěnného věšáku - 4 věšáky, prvek TR3 | kus | 1 |  | 0 |  | 0 |  | 0 | 21 | 0 | 0.005 | 0.01 | 0 | 0 |  | Vlastní | Indiv | 0 | 0 |  | Práce | Běžná |  |  |  | POL1_
|  | Etapa 2 : | [25 empty] | VV | 0
|  | 1.05b-SPRCHY : 1 |  | 1 | [23 empty] | VV | 0
106 | 77601TR4 | D+M hokejové lavice z robůstních profilů, sedací část z Laminové desky, prvek TR4 | m | 36.4 |  | 0 |  | 0 |  | 0 | 21 | 0 | 0.005 | 0.18 | 0 | 0 |  | Vlastní | Indiv | 0 | 0 |  | Práce | Běžná |  |  |  | POL1_
|  | Etapa 2 : | [25 empty] | VV | 0
|  | 1.05a-ŠATNA 1 : 9,1 |  | 9.1 | [23 empty] | VV | 0
|  | 1.06-ŠATNA 2 : 16,9 |  | 16.9 | [23 empty] | VV | 0
|  | 1.08-ŠATNA 3 : 10,4 |  | 10.4 | [23 empty] | VV | 0
107 | 54914594R | Kování stavební - prvek: kliky se štíty pro cylindrickou vložku; provedení Cr; pro dveře | kus | 26 |  | 0 |  | 0 |  | 0 | 21 | 0 | 0.00075 | 0.02 | 0 | 0 | SPCM | RTS 26/ I | RTS 26/ I | 0 | 0 |  | Specifikace | Běžná |  |  |  | POL3_
|  | Etapa 2 : 32-6 |  | 26 | [23 empty] | VV | 0
108 | 54914597R | Kování stavební - prvek: klika a knoflík se štíty pro cylindrickou vložku; provedení Cr; pro vchodové dveře | kus | 2 |  | 0 |  | 0 |  | 0 | 21 | 0 | 0.00075 | 0 | 0 | 0 | SPCM | RTS 26/ I | RTS 26/ I | 0 | 0 |  | Specifikace | Běžná |  |  |  | POL3_
|  | Etapa 2 : | [25 empty] | VV | 0
|  | 1.05c-WC : 1 |  | 1 | [23 empty] | VV | 0
|  | 1.07a-WC pro ZTP : 1 |  | 1 | [23 empty] | VV | 0
109 | 61143056RO5 | Okno plastové jednodílné 95 x 95 cm O, S, prvek O5 | kus | 1 |  | 0 |  | 0 |  | 0 | 21 | 0 | 0.0181 | 0.02 | 0 | 0 |  | Vlastní | Indiv | 0 | 0 |  | Specifikace | Běžná |  |  |  | POL3_
|  | Etapa 1 (okno 0,95x0,95) : | [25 empty] | VV | 0
|  | 1.34-OŠETŘOVNA : 1 |  | 1 | [23 empty] | VV | 0
110 | 61143056RO8 | Okno plastové jednodílné 90 x 30 cm FIX, prvek O8 | kus | 6 |  | 0 |  | 0 |  | 0 | 21 | 0 | 0.0181 | 0.11 | 0 | 0 |  | Vlastní | Indiv | 0 | 0 |  | Specifikace | Běžná |  |  |  | POL3_
|  | Etapa 2 (okno 0,9x0,3) : | [25 empty] | VV | 0
|  | 1.32 : 1 |  | 1 | [23 empty] | VV | 0
|  | 1.33 : 1 |  | 1 | [23 empty] | VV | 0
|  | 1.34 : 2 |  | 2 | [23 empty] | VV | 0
|  | 1.35 : 2 |  | 2 | [23 empty] | VV | 0
111 | 61161870R | dveře vnitřní š = 600 mm; h = 1 970,0 mm; dýhované, hladké; otevíravé; počet křídel 1; plné; dub, buk, jasan, mahagon | kus | 2 |  | 0 |  | 0 |  | 0 | 21 | 0 | 0.02 | 0.04 | 0 | 0 | SPCM | RTS 22/ II | RTS 22/ II | 0 | 0 |  | Specifikace | Běžná |  |  |  | POL3_
|  | Etapa 2 : | [25 empty] | VV | 0
|  | Levé : | [25 empty] | VV | 0
|  | 1.05c-WC : 1 |  | 1 | [23 empty] | VV | 0
|  | Pravé : | [25 empty] | VV | 0
|  | 1.05b-SPRCHY : 1 |  | 1 | [23 empty] | VV | 0
112 | 61161872R | dveře vnitřní š = 800 mm; h = 1 970,0 mm; dýhované, hladké; otevíravé; počet křídel 1; plné; dub, buk, jasan, mahagon | kus | 5 |  | 0 |  | 0 |  | 0 | 21 | 0 | 0.026 | 0.13 | 0 | 0 | SPCM | RTS 22/ II | RTS 22/ II | 0 | 0 |  | Specifikace | Běžná |  |  |  | POL3_
|  | Etapa 2 : | [25 empty] | VV | 0
|  | Levé : | [25 empty] | VV | 0
|  | 1.06-ŠATNA 2 : 1 |  | 1 | [23 empty] | VV | 0
|  | 1.07a-WC pro ZTP : 1 |  | 1 | [23 empty] | VV | 0
[28 empty] | VV | 0
|  | Pravé : | [25 empty] | VV | 0
|  | 1.02-CHODBA : 2 |  | 2 | [23 empty] | VV | 0
|  | 1.08-ŠATNA 3 : 1 |  | 1 | [23 empty] | VV | 0
113 | 76640-DP1 | Plastové dveře dvojkřídlé 2650x2790 mm, s bočním prosvětlením a nadsvětlíkem s plnou výplní, Prvek DP1 | ks | 1 |  | 0 |  | 0 |  | 0 | 21 | 0 | 0 | 0 | 0 | 0 |  | Vlastní | Indiv | 0 | 0 |  | Specifikace | Běžná |  |  |  | POL3_
|  | Dvojkřídlové s nadsvětlíkem s plnou výplní; Uw=1,5 W/m2K | [25 empty] | POP
|  | - 1x hlavní křídlo 900x1970mm otočné, 1x křídlo 700x1970mm otočné | [25 empty] | POP
|  | - prosklené, zasklení dveří izolačním dvojsklem, nadsvětlík neotvíravý, provedeno z čirého skla. | [25 empty] | POP
|  | - ochranný kartáček | [25 empty] | POP
|  | - spodní část dveří do výšky +1,2m opatřena ochrannou bezpečnostní fólií, čirou | [25 empty] | POP
POP
|  | Prosklení ve výšce 800 až 1000 mm a současně ve výšce 1400 až 1600 mm musí mít výrazný pruh šířky 50 mm | [25 empty] | POP |  | Prosklení ve výšce 800 až 1000 mm a současně ve výšce 1400 až 1600 mm musí mít výrazný pruh šířky 50 mm
|  | Výška prahu max. 20 mm | [25 empty] | POP
|  | Včetně samozavírače | [25 empty] | POP
|  | Etapa 2 : | [25 empty] | VV | 0
|  | 1.02-CHODBA : 1 |  | 1 | [23 empty] | VV | 0
114 | 766VM01 | Větrací mřížka dveřní 500/90, bílá, oboustranná | kus | 5 |  | 0 |  | 0 |  | 0 | 21 | 0 | 0 | 0 | 0 | 0 |  | Vlastní | Indiv | 0 | 0 |  | Specifikace | Běžná |  |  |  | POL3_
|  | Odkaz na mn. položky pořadí 95 : 5,00000 |  | 5 | [23 empty] | VV | 5
115 | MR_1 | mřížka větrací 300x700, dveře D3a, D5a |  | 7 |  | 0 |  | 0 |  | 0 | 21 | 0 | 0 | 0 | 0 | 0 |  | Vlastní | Indiv | 0 | 0 |  | Specifikace | Běžná |  |  |  | POL3_
|  | 7 |  | 7 | [23 empty] | VV | 0
116 | 998766201R00 | Přesun hmot pro konstrukce truhlářské v objektech výšky do 6 m | % |  |  | 0 |  | 0 |  | 0 | 21 | 0 | 0 | 0 | 0 | 0 | 800-766 | RTS 26/ I | RTS 26/ I | 0 | 0 |  | Přesun hmot | Běžná |  |  |  | POL7_
|  | 50 m vodorovně | [25 empty] | SPI
Díl: | 767 | Konstrukce zámečnické |  |  |  | 0 |  | 0 |  | 0 |  | 0 |  | 0.84 |  | 0 |  |  |  |  | 107.96 | [6 empty] | DIL
117 | 767587001R00 | Podhledy kazetové minerální včetně roštu 600 mm x 600 mm, hrana kazety v úrovni roštu | m2 | 118.51 |  | 0 |  | 0 |  | 0 | 21 | 0 | 0.00647 | 0.77 | 0 | 0 | 800-767 | RTS 20/ I | RTS 19/ I | 0.911 | 107.96 |  | Práce | Běžná |  |  |  | POL1_
|  | z hlavního profilu, příčného profilu, kazet, obvodové lišty včetně spojovacích prostředků, | [25 empty] | SPI
|  | Etapa 2 : | [25 empty] | VV | 0
|  | 1.02-CHODBA : 34,55 |  | 34.55 | [23 empty] | VV | 0
|  | 1.05a-ŠATNA 1 : 21,25 |  | 21.25 | [23 empty] | VV | 0
|  | 1.06-ŠATNA 2 : 35,51 |  | 35.51 | [23 empty] | VV | 0
|  | 1.08-ŠATNA 3 : 27,2 |  | 27.2 | [23 empty] | VV | 0
118 | 76701Z05 | D+M závěsné tyče na oděvy, AL trubka 40mm, prvek Z5 | m | 13.6 |  | 0 |  | 0 |  | 0 | 21 | 0 | 0.005 | 0.07 | 0 | 0 |  | Vlastní | Indiv | 0 | 0 |  | Práce | Běžná |  |  |  | POL1_
|  | Etapa 2 : 4+6+3,6 |  | 13.6 | [23 empty] | VV | 0
119 | 76701RX | Dodání + montáž systému generálního klíče, vložka FAB, členění dle požadavků investora, kompletní dodávka (odpovídající dle etapy 1) | ks | 12 |  | 0 |  | 0 |  | 0 | 21 | 0 | 0 | 0 | 0 | 0 |  | Vlastní | Indiv | 0 | 0 |  | Specifikace | Běžná |  |  |  | POL3_
|  | Dveře 60 : | [25 empty] | VV | 0
|  | Etapa 2 : 2 |  | 2 | [23 empty] | VV | 0
|  | Dveře 80 : | [25 empty] | VV | 0
|  | Etapa 2 : 9 |  | 9 | [23 empty] | VV | 0
|  | Vstupní plastové dveře : | [25 empty] | VV | 0
|  | DP1 : 1 |  | 1 | [23 empty] | VV | 0
120 | 998767201R00 | Přesun hmot pro kovové stavební doplňk. konstrukce v objektech výšky do 6 m | % |  |  | 0 |  | 0 |  | 0 | 21 | 0 | 0 | 0 | 0 | 0 | 800-767 | RTS 26/ I | RTS 26/ I | 0 | 0 |  | Přesun hmot | Běžná |  |  |  | POL7_
|  | 50 m vodorovně | [25 empty] | SPI
Díl: | 771 | Podlahy z dlaždic a obklady |  |  |  | 0 |  | 0 |  | 0 |  | 0 |  | 1.98 |  | 0 |  |  |  |  | 77.03 | [6 empty] | DIL
121 | 771101101R00 | Příprava podkladu pod dlažby vysávání podkladů pod keramickou dlažbu průmyslovým vysavačem | m2 | 24.58 |  | 0 |  | 0 |  | 0 | 21 | 0 | 0 | 0 | 0 | 0 | 800-771 | RTS 26/ I | RTS 26/ I | 0.016 | 0.39 |  | Práce | Běžná |  |  |  | POL1_
|  | etapa 2 : | [25 empty] | VV | 0
|  | 1.05b-SPRCHY : 7,73 |  | 7.73 | [23 empty] | VV | 0
|  | 1.05c-WC : 3,49 |  | 3.49 | [23 empty] | VV | 0
|  | 1.07a-WC pro ZTP : 4,08 |  | 4.08 | [23 empty] | VV | 0
|  | 1.07b-UMÝVÁRNA : 3,09 |  | 3.09 | [23 empty] | VV | 0
|  | 1.07c-SPRCHY : 6,19 |  | 6.19 | [23 empty] | VV | 0
122 | 771101210R00 | Příprava podkladu pod dlažby penetrace podkladu pod dlažby | m2 | 24.58 |  | 0 |  | 0 |  | 0 | 21 | 0 | 0.00021 | 0.01 | 0 | 0 | 800-771 | RTS 26/ I | RTS 26/ I | 0.05 | 1.23 |  | Práce | Běžná |  |  |  | POL1_
|  | Odkaz na mn. položky pořadí 123 : 24,58000 |  | 24.58 | [23 empty] | VV | 5
123 | 771575109RT4 | Montáž podlah z dlaždic keramických 300 x 300 mm, režných nebo glazovaných, hladkých, kladených do flexibilního tmele | m2 | 24.58 |  | 0 |  | 0 |  | 0 | 21 | 0 | 0.00305 | 0.07 | 0 | 0 | 800-771 | RTS 23/ II | RTS 23/ II | 0.978 | 24.04 |  | Práce | Běžná |  |  |  | POL1_
|  | etapa 2 : | [25 empty] | VV | 0
|  | 1.05b-SPRCHY : 7,73 |  | 7.73 | [23 empty] | VV | 0
|  | 1.05c-WC : 3,49 |  | 3.49 | [23 empty] | VV | 0
|  | 1.07a-WC pro ZTP : 4,08 |  | 4.08 | [23 empty] | VV | 0
|  | 1.07b-UMÝVÁRNA : 3,09 |  | 3.09 | [23 empty] | VV | 0
|  | 1.07c-SPRCHY : 6,19 |  | 6.19 | [23 empty] | VV | 0
124 | 771578011R00 | Zvláštní úpravy spár spára podlaha-stěna silikonem | m | 40.58 |  | 0 |  | 0 |  | 0 | 21 | 0 | 4e-05 | 0 | 0 | 0 | 800-771 | RTS 26/ I | RTS 26/ I | 0.14 | 5.68 |  | Práce | Běžná |  |  |  | POL1_
|  | ETAPA 2 : | [25 empty] | VV | 0
|  | 1.05b-SPRCHY : (12,2-0,6) |  | 11.6 | [23 empty] | VV | 0
|  | 1.05c-WC : (8,3-0,6) |  | 7.7 | [23 empty] | VV | 0
|  | 1.07a-WC pro ZTP : (8,3-0,8) |  | 7.5 | [23 empty] | VV | 0
|  | 1.07b-UMÝVÁRNA : (7,54-0,8*3-0,92) |  | 4.22 | [23 empty] | VV | 0
|  | 1.07c-SPRCHY : (10,48-0,92) |  | 9.56 | [23 empty] | VV | 0
125 | 771100010RAB | Vyrovnání podkladů pod dlažby stěrkovými hmotami tl. 6 mm, použití v interiéru, s penetrací | m2 | 138.14 |  | 0 |  | 0 |  | 0 | 21 | 0 | 0.01018 | 1.41 | 0 | 0 | AP-PSV | RTS 23/ I | RTS 23/ I | 0.33076 | 45.69 |  | Agregovaná položka | Běžná |  |  |  | POL2_
|  | "PRO NOVOU GUMOVOU PODLAHU" : | [25 empty] | VV | 0
|  | Etapa 2 : | [25 empty] | VV | 0
|  | 1.02-CHODBA : 34,55 |  | 34.55 | [23 empty] | VV | 0
|  | 1.05a-ŠATNA 1 : 21,25 |  | 21.25 | [23 empty] | VV | 0
|  | 1.06-ŠATNA 2 : 35,51 |  | 35.51 | [23 empty] | VV | 0
|  | 1.08-ŠATNA 3 : 27,2 |  | 27.2 | [23 empty] | VV | 0
|  | 1.32-ŠATNA TRENÉŘI 3 : 9,59 |  | 9.59 | [23 empty] | VV | 0
|  | 1.33-ŠATNA TRENÉŘI 4 : 10,04 |  | 10.04 | [23 empty] | VV | 0
126 | 597623142R | Dlažba keramická s glazurou (GL); tl. = 7,0 mm; a = 298 mm; b = 298 mm; nasákavost = 3,0 %; povrch: hladký, matný; barva: šedá | m2 | 27.038 |  | 0 |  | 0 |  | 0 | 21 | 0 | 0.018 | 0.49 | 0 | 0 | SPCM | RTS 24/ II | RTS 24/ II | 0 | 0 |  | Specifikace | Běžná |  |  |  | POL3_
|  | Odkaz na mn. položky pořadí 123 : 24,58000 |  | 24.58 | [23 empty] | VV | 5
|  | Koeficient ztratné 10%: 0,1 |  | 2.458 | [23 empty] | VV | 4
127 | 998771201R00 | Přesun hmot pro podlahy z dlaždic v objektech výšky do 6 m | % |  |  | 0 |  | 0 |  | 0 | 21 | 0 | 0 | 0 | 0 | 0 | 800-771 | RTS 26/ I | RTS 26/ I | 0 | 0 |  | Přesun hmot | Běžná |  |  |  | POL7_
|  | 50 m vodorovně | [25 empty] | SPI
Díl: | 776 | Podlahy a stěny povlakové |  |  |  | 0 |  | 0 |  | 0 |  | 0 |  | 0 |  | 0.03 |  |  |  |  | 22.23 | [6 empty] | DIL
128 | 776511810R00 | Odstranění povlakových podlah z nášlapné plochy lepených, bez podložky, z ploch přes 20 m2 | m2 | 33.23 |  | 0 |  | 0 |  | 0 | 21 | 0 | 0 | 0 | 0.001 | 0.03 | 800-775 | RTS 26/ I | RTS 26/ I | 0.105 | 3.49 |  | Práce | Běžná |  |  |  | POL1_
|  | etapa 2 : | [25 empty] | VV | 0
|  | 1.32-ŠATNA TRENÉŘI 3 : 9,59 |  | 9.59 | [23 empty] | VV | 0
|  | 1.33-ŠATNA TRENÉŘI 4 : 10,04 |  | 10.04 | [23 empty] | VV | 0
|  | 1.34-OŠETŘOVNA : 13,6 |  | 13.6 | [23 empty] | VV | 0
129 | 776411000RB1 | Lepení podlahových soklíků pryžových, včetně nařezání, pouze lepení - soklík ve specifikaci | m | 102 |  | 0 |  | 0 |  | 0 | 21 | 0 | 2e-05 | 0 | 0 | 0 |  | Vlastní | Indiv | 0.0726 | 7.41 |  | Práce | Běžná |  |  |  | POL1_
|  | Etapa 2 : | [25 empty] | VV | 0
|  | 1.05a-ŠATNA 1 : 21,3 |  | 21.3 | [23 empty] | VV | 0
|  | 1.06-ŠATNA 2 : 31,2 |  | 31.2 | [23 empty] | VV | 0
|  | 1.08-ŠATNA 3 : 22,7 |  | 22.7 | [23 empty] | VV | 0
|  | 1.32-ŠATNA TRENÉŘI 3 : 13,2 |  | 13.2 | [23 empty] | VV | 0
|  | 1.33-ŠATNA TRENÉŘI 4 : 13,6 |  | 13.6 | [23 empty] | VV | 0
130 | 7765611GP1 | Položení volné podlah, gumové dílce se zámky, včetně případných přířezů okrajů | m2 | 138.14 |  | 0 |  | 0 |  | 0 | 21 | 0 | 0 | 0 | 0 | 0 |  | Vlastní | Indiv | 0.082 | 11.33 |  | Práce | Běžná |  |  |  | POL1_
|  | Etapa 2 : | [25 empty] | VV | 0
|  | 1.02-CHODBA : 34,55 |  | 34.55 | [23 empty] | VV | 0
|  | 1.05a-ŠATNA 1 : 21,25 |  | 21.25 | [23 empty] | VV | 0
|  | 1.06-ŠATNA 2 : 35,51 |  | 35.51 | [23 empty] | VV | 0
|  | 1.08-ŠATNA 3 : 27,2 |  | 27.2 | [23 empty] | VV | 0
|  | 1.32-ŠATNA TRENÉŘI 3 : 9,59 |  | 9.59 | [23 empty] | VV | 0
|  | 1.33-ŠATNA TRENÉŘI 4 : 10,04 |  | 10.04 | [23 empty] | VV | 0
131 | 77601GP1 | D+M gumové podlahy tl. 12mm typ KARO, s bílým vzorem chipsů | m2 | 153 |  | 0 |  | 0 |  | 0 | 21 | 0 | 0 | 0 | 0 | 0 |  | Vlastní | Indiv | 0 | 0 |  | Specifikace | Běžná |  |  |  | POL3_
|  | Etapa 2 : | [25 empty] | VV | 0
|  | 1.02-CHODBA : 34,55 |  | 34.55 | [23 empty] | VV | 0
|  | 1.05a-ŠATNA 1 : 21,51 |  | 21.51 | [23 empty] | VV | 0
|  | 1.06-ŠATNA 2 : 35,51 |  | 35.51 | [23 empty] | VV | 0
|  | 1.08-ŠATNA 3 : 27,2 |  | 27.2 | [23 empty] | VV | 0
|  | 1.32-ŠATNA TRENÉŘI 3 : 9,59 |  | 9.59 | [23 empty] | VV | 0
|  | 1.33 ŠATNA TRENÉŘI 4 : 10,04 |  | 10.04 | [23 empty] | VV | 0
|  | Soklíky : | [25 empty] | VV | 0
|  | 1.02- Chodba : 44*0,1 |  | 4.4 | [23 empty] | VV | 0
|  | 1.05a-ŠATNA 1 : 21,3*0,1 |  | 2.13 | [23 empty] | VV | 0
|  | 1.06-ŠATNA 2 : 31,2*0,1 |  | 3.12 | [23 empty] | VV | 0
|  | 1.08-ŠATNA 3 : 22,7*0,1 |  | 2.27 | [23 empty] | VV | 0
|  | 1.32-ŠATNA TRENÉŘI 3 : 13,2*0,1 |  | 1.32 | [23 empty] | VV | 0
|  | 1.33-ŠATNA TRENÉŘI 4 : 13,6*0,1 |  | 1.36 | [23 empty] | VV | 0
132 | 998776201R00 | Přesun hmot pro podlahy povlakové v objektech výšky do 6 m | % |  |  | 0 |  | 0 |  | 0 | 21 | 0 | 0 | 0 | 0 | 0 | 800-775 | RTS 26/ I | RTS 26/ I | 0 | 0 |  | Přesun hmot | Běžná |  |  |  | POL7_
|  | vodorovně do 50 m | [25 empty] | SPI
Díl: | 781 | Obklady keramické |  |  |  | 0 |  | 0 |  | 0 |  | 0 |  | 6.82 |  | 0 |  |  |  |  | 338.97 | [6 empty] | DIL
133 | 781101210R00 | Příprava podkladu pod obklady penetrace podkladu pod obklady | m2 | 89.276 |  | 0 |  | 0 |  | 0 | 21 | 0 | 0.00021 | 0.02 | 0 | 0 | 800-771 | RTS 26/ I | RTS 26/ I | 0.05 | 4.46 |  | Práce | Běžná |  |  |  | POL1_
|  | Obklady 20x20 : | [25 empty] | VV | 0
|  | Odkaz na mn. položky pořadí 134 : 89,27600 |  | 89.276 | [23 empty] | VV | 5
134 | 781471107R00 | Montáž obkladů vnitřních z dlaždic keramických 200 x 200 mm, hladkých, kladených do malty | m2 | 89.276 |  | 0 |  | 0 |  | 0 | 21 | 0 | 0.0558 | 4.98 | 0 | 0 | 800-771 | RTS 26/ I | RTS 26/ I | 1.348 | 120.34 |  | Práce | Běžná |  |  |  | POL1_
|  | ETAPA 2 : | [25 empty] | VV | 0
|  | 1.05b-SPRCHY : (12,2-0,6)*2,2 |  | 25.52 | [23 empty] | VV | 0
|  | 1.05c-WC : (8,3-0,6)*2,2 |  | 16.94 | [23 empty] | VV | 0
|  | 1.07a-WC pro ZTP : (8,3-0,8)*2,2 |  | 16.5 | [23 empty] | VV | 0
|  | 1.07b-UMÝVÁRNA : (7,54-0,8*3-0,92)*2,2 |  | 9.284 | [23 empty] | VV | 0
|  | 1.07c-SPRCHY : (10,48-0,92)*2,2 |  | 21.032 | [23 empty] | VV | 0
135 | 781491001R00 | Lišty k obkladům bez dodávky materiálu | m | 48.42 |  | 0 |  | 0 |  | 0 | 21 | 0 | 0 | 0 | 0 | 0 | 800-771 | RTS 26/ I | RTS 26/ I | 0.12 | 5.81 |  | Práce | Běžná |  |  |  | POL1_
|  | ETAPA 2 : | [25 empty] | VV | 0
|  | 1.05b-SPRCHY : (12,2-0,6)+0,6*2 |  | 12.8 | [23 empty] | VV | 0
|  | 1.05c-WC : (8,3-0,6) |  | 7.7 | [23 empty] | VV | 0
|  | 1.07a-WC pro ZTP : (8,3-0,8) |  | 7.5 | [23 empty] | VV | 0
|  | 1.07b-UMÝVÁRNA : (7,54-0,8*3-0,92)+0,8*6+0,92*2 |  | 10.86 | [23 empty] | VV | 0
|  | 1.07c-SPRCHY : (10,48-0,92) |  | 9.56 | [23 empty] | VV | 0
136 | R5 | Vodou ředitelný, vyztužený nátěrový systém na stěny, s 2komponentní vrchní vrstvou odolnou UV záření, s nízkými emisemi | m2 | 143.892 |  | 0 |  | 0 |  | 0 | 21 | 0 | 0.00503 | 0.72 | 0 | 0 |  | Vlastní | Indiv | 1.448 | 208.36 |  | Práce | Běžná |  |  |  | POL1_
|  | ETAPA 2 : | [25 empty] | VV | 0
|  | 1.02-CHODBA : (105,8-(2,68+18*0,8+0,9+0,7+2,68+1,5+3,0))*1,8 |  | 143.892 | [23 empty] | VV | 0
137 | 59760R01 | Lišta ukončovací oblá PVC bílá, 8 mm | m | 53.262 |  | 0 |  | 0 |  | 0 | 21 | 0 | 0.00022 | 0.01 | 0 | 0 |  | Vlastní | Indiv | 0 | 0 |  | Specifikace | Běžná |  |  |  | POL3_
|  | Odkaz na mn. položky pořadí 135 : 48,42000 |  | 48.42 | [23 empty] | VV | 5
|  | Koeficient Ztratné 10%: 0,1 |  | 4.842 | [23 empty] | VV | 4
138 | 597813600R | Obklad keramický s glazurou (GL); dl = 198 mm; š = 198 mm; tl = 6,5 mm | m2 | 80.3484 |  | 0 |  | 0 |  | 0 | 21 | 0 | 0.0122 | 0.98 | 0 | 0 | SPCM | RTS 26/ I | RTS 26/ I | 0 | 0 |  | Specifikace | Běžná |  |  |  | POL3_
|  | ETAPA 2 : | [25 empty] | VV | 0
|  | 1.05b-SPRCHY : (12,2-0,6)*1,8 |  | 20.88 | [23 empty] | VV | 0
|  | 1.05c-WC : (8,3-0,6)*1,8 |  | 13.86 | [23 empty] | VV | 0
|  | 1.07a-WC pro ZTP : (8,3-0,8)*1,8 |  | 13.5 | [23 empty] | VV | 0
|  | 1.07b-UMÝVÁRNA : (7,54-0,8*3-0,92)*1,8 |  | 7.596 | [23 empty] | VV | 0
|  | 1.07c-SPRCHY : (10,48-0,92)*1,8 |  | 17.208 | [23 empty] | VV | 0
|  | Koeficient ZTRATNÉ 10%: 0,10 |  | 7.3044 | [23 empty] | VV | 4
139 | 597813606R | Obklad keramický typ: běžný; s glazurou (GL); tl. = 6,5 mm; a = 198 mm; b = 198 mm; povrch: hladký, matný; barva: světle žlutá | m2 | 8.9276 |  | 0 |  | 0 |  | 0 | 21 | 0 | 0.0122 | 0.11 | 0 | 0 | SPCM | RTS 24/ I | RTS 24/ I | 0 | 0 |  | Specifikace | Běžná |  |  |  | POL3_
|  | ETAPA 2 : | [25 empty] | VV | 0
|  | 1.05b-SPRCHY : (12,2-0,6)*0,2 |  | 2.32 | [23 empty] | VV | 0
|  | 1.05c-WC : (8,3-0,6)*0,2 |  | 1.54 | [23 empty] | VV | 0
|  | 1.07a-WC pro ZTP : (8,3-0,8)*0,2 |  | 1.5 | [23 empty] | VV | 0
|  | 1.07b-UMÝVÁRNA : (7,54-0,8*3-0,92)*0,2 |  | 0.844 | [23 empty] | VV | 0
|  | 1.07c-SPRCHY : (10,48-0,92)*0,2 |  | 1.912 | [23 empty] | VV | 0
|  | Koeficient ZTRATNÉ 10%: 0,10 |  | 0.8116 | [23 empty] | VV | 4
140 | 998781201R00 | Přesun hmot pro obklady keramické v objektech výšky do 6 m | % |  |  | 0 |  | 0 |  | 0 | 21 | 0 | 0 | 0 | 0 | 0 | 800-771 | RTS 26/ I | RTS 26/ I | 0 | 0 |  | Přesun hmot | Běžná |  |  |  | POL7_
Díl: | 783 | Nátěry |  |  |  | 0 |  | 0 |  | 0 |  | 0 |  | 0.01 |  | 0 |  |  |  |  | 25.95 | [6 empty] | DIL
141 | 783201811R00 | Odstranění nátěrů z kovových doplňk.konstrukcí oškrabáním | m2 | 44.754 |  | 0 |  | 0 |  | 0 | 21 | 0 | 1e-05 | 0 | 0 | 0 | 800-783 | RTS 26/ I | RTS 26/ I | 0.072 | 3.22 |  | Práce | Běžná |  |  |  | POL1_
|  | Odkaz na mn. položky pořadí 144 : 44,75400 |  | 44.754 | [23 empty] | VV | 5
142 | 783225600R00 | Nátěry kov.stavebních doplňk.konstrukcí syntetické 2x email, | m2 | 30.754 |  | 0 |  | 0 |  | 0 | 21 | 0 | 0.00028 | 0.01 | 0 | 0 | 800-783 | RTS 26/ I | RTS 26/ I | 0.307 | 9.44 |  | Práce | Běžná |  |  |  | POL1_
|  | Ocelové sloupy a nosníky při místnostech : | [25 empty] | VV | 0
|  | etapa 2 : | [25 empty] | VV | 0
|  | 1.05a-ŠATNA 1 : (0,6+0,3)*2,8 |  | 2.52 | [23 empty] | VV | 0
|  | 1.06-ŠATNA 2 : (2*0,6+2*0,15)*2,8 |  | 4.2 | [23 empty] | VV | 0
|  | 1.08-ŠATNA 3 : (0,63+0,3+0,15)*2,8 |  | 3.024 | [23 empty] | VV | 0
[28 empty] | VV | 0
|  | Nátěr stávajícího VZT potrubí : | [25 empty] | VV | 0
|  | 1.07a-107c : 0,3*4*5,8 |  | 6.96 | [23 empty] | VV | 0
[28 empty] | VV | 0
|  | Ocelové zárubně nové : | [25 empty] | VV | 0
|  | Dveře 70 : 1*1,15 |  | 1.15 | [23 empty] | VV | 0
|  | Dveře 80 : 2*1,20 |  | 2.4 | [23 empty] | VV | 0
[28 empty] | VV | 0
|  | Ocelové zárubně stávající : | [25 empty] | VV | 0
|  | Dveře 60 : | [25 empty] | VV | 0
|  | 1.05c-WC : 1*1,05 |  | 1.05 | [23 empty] | VV | 0
|  | 1.05b-SPRCHY : 1*1,05 |  | 1.05 | [23 empty] | VV | 0
|  | Dveře 80 : | [25 empty] | VV | 0
|  | 1.02-CHODBA : 5*1,20 |  | 6 | [23 empty] | VV | 0
|  | 1.06-ŠATNA 2 : 2*1,20-1*1,20 |  | 1.2 | [23 empty] | VV | 0
|  | 1.07a-WC pro ZTP : 1*1,20 |  | 1.2 | [23 empty] | VV | 0
143 | 783226100R00 | Nátěry kov.stavebních doplňk.konstrukcí syntetické základní, | m2 | 30.754 |  | 0 |  | 0 |  | 0 | 21 | 0 | 8e-05 | 0 | 0 | 0 | 800-783 | RTS 26/ I | RTS 26/ I | 0.156 | 4.8 |  | Práce | Běžná |  |  |  | POL1_
|  | Odkaz na mn. položky pořadí 142 : 30,75400 |  | 30.754 | [23 empty] | VV | 5
144 | 783904811R00 | Ostatní práce odrezivění kovových konstrukcí | m2 | 44.754 |  | 0 |  | 0 |  | 0 | 21 | 0 | 1e-05 | 0 | 0 | 0 | 800-783 | RTS 26/ I | RTS 26/ I | 0.045 | 2.01 |  | Práce | Běžná |  |  |  | POL1_
|  | Odkaz na mn. položky pořadí 142 : 30,75400 |  | 30.754 | [23 empty] | VV | 5
|  | Odkaz na mn. položky pořadí 145 : 14,00000 |  | 14 | [23 empty] | VV | 5
145 | 783225800V00 | Nástřik syntetický kovových konstrukcí 2x email | m2 | 14 |  | 0 |  | 0 |  | 0 | 21 | 0 | 0.00028 | 0 | 0 | 0 |  | Vlastní | Indiv | 0.307 | 4.3 |  | Práce | Běžná |  |  |  | POL1_
|  | Stávající trubkové radiátory žebrované : | [25 empty] | VV | 0
|  | etapa 2 : | [25 empty] | VV | 0
|  | 1.32-ŠATNA TRENÉŘI 3 : 3,5*2 |  | 7 | [23 empty] | VV | 0
|  | 1.33-ŠATNA TRENÉŘI 4 : 3,5*2 |  | 7 | [23 empty] | VV | 0
146 | 783228100V00 | Nástřik syntetický kovových konstrukcí základní | m2 | 14 |  | 0 |  | 0 |  | 0 | 21 | 0 | 8e-05 | 0 | 0 | 0 |  | Vlastní | Indiv | 0.156 | 2.18 |  | Práce | Běžná |  |  |  | POL1_
|  | Stávající trubkové radiátory žebrované : | [25 empty] | VV | 0
|  | etapa 2 : | [25 empty] | VV | 0
|  | 1.32-ŠATNA TRENÉŘI 3 : 3,5*2 |  | 7 | [23 empty] | VV | 0
|  | 1.33-ŠATNA TRENÉŘI 4 : 3,5*2 |  | 7 | [23 empty] | VV | 0
Díl: | 784 | Malby |  |  |  | 0 |  | 0 |  | 0 |  | 0 |  | 0.12 |  | 0 |  |  |  |  | 90.13 | [6 empty] | DIL
147 | 784402801R00 | Odstranění maleb oškrabáním, v místnostech do 3,8 m | m2 | 378.72 |  | 0 |  | 0 |  | 0 | 21 | 0 | 0 | 0 | 0 | 0 | 800-784 | RTS 26/ I | RTS 26/ I | 0.06971 | 26.4 |  | Práce | Běžná |  |  |  | POL1_
|  | stropy : | [25 empty] | VV | 0
|  | 1.05b-SPRCHY : 7,73 |  | 7.73 | [23 empty] | VV | 0
|  | 1.05c-WC : 3,49 |  | 3.49 | [23 empty] | VV | 0
|  | 1.07b-UMÝVÁRNA : 3,09 |  | 3.09 | [23 empty] | VV | 0
|  | 1.07c-SPRCHY : 6,19 |  | 6.19 | [23 empty] | VV | 0
|  | 1.32-ŠATNA TRENÉŘI 3 : 9,59 |  | 9.59 | [23 empty] | VV | 0
|  | 1.33-ŠATNA TRENÉŘI 4 : 10,04 |  | 10.04 | [23 empty] | VV | 0
|  | stěny : | [25 empty] | VV | 0
|  | 1.02-CHODBA : 105,8*0,5 |  | 52.9 | [23 empty] | VV | 0
|  | 1.05a-ŠATNA 1 : 21,3*2,65-(0,8+0,6*2)*2,0 |  | 52.445 | [23 empty] | VV | 0
|  | 1.05b-SPRCHY : 12,2*0,8 |  | 9.76 | [23 empty] | VV | 0
|  | 1.05c-WC : 8,3*0,8 |  | 6.64 | [23 empty] | VV | 0
|  | 1.06-ŠATNA 2 : 31,2*2,65-(0,8*2)*2,0 |  | 79.48 | [23 empty] | VV | 0
|  | 1.07a-WC pro ZTP : 8,3*0,6 |  | 4.98 | [23 empty] | VV | 0
|  | 1.07b-UMÝVÁRNA : 7,54*0,8 |  | 6.032 | [23 empty] | VV | 0
|  | 1.07c-SPRCHY : 10,48*0,8 |  | 8.384 | [23 empty] | VV | 0
|  | 1.08-ŠATNA 3 : 22,66*2,65-(0,8*2)*2,0 |  | 56.849 | [23 empty] | VV | 0
|  | 1.32-ŠATNA TRENÉŘI 3 : 13,2*2,4-(0,8)*2,0 |  | 30.08 | [23 empty] | VV | 0
|  | 1.33-ŠATNA TRENÉŘI 4 : 13,6*2,4-(0,8)*2,0 |  | 31.04 | [23 empty] | VV | 0
148 | 784191101R00 | Příprava povrchu Penetrace (napouštění) podkladu disperzní, jednonásobná | m2 | 378.72 |  | 0 |  | 0 |  | 0 | 21 | 0 | 7e-05 | 0.03 | 0 | 0 | 800-784 | RTS 26/ I | RTS 26/ I | 0.03248 | 12.3 |  | Práce | Běžná |  |  |  | POL1_
|  | Odkaz na mn. položky pořadí 149 : 378,72000 |  | 378.72 | [23 empty] | VV | 5
149 | 784195212R00 | Malby z malířských směsí otěruvzdorných, , bělost 82 %, dvojnásobné | m2 | 378.72 |  | 0 |  | 0 |  | 0 | 21 | 0 | 0.00015 | 0.06 | 0 | 0 | 800-784 | RTS 26/ I | RTS 26/ I | 0.10191 | 38.6 |  | Práce | Běžná |  |  |  | POL1_
|  | Odkaz na mn. položky pořadí 19 : 40,13000 |  | 40.13 | [23 empty] | VV | 5
|  | Odkaz na mn. položky pořadí 17 : 338,59000 |  | 338.59 | [23 empty] | VV | 5
150 | 784255112R00 | Malby z malířských směsí vinylové disperzní, , bílé, dvojnásobné | m2 | 125.928 |  | 0 |  | 0 |  | 0 | 21 | 0 | 0.00018 | 0.02 | 0 | 0 | 800-784 | RTS 26/ I | RTS 26/ I | 0.10191 | 12.83 |  | Práce | Běžná |  |  |  | POL1_
|  | ETAPA 2 : | [25 empty] | VV | 0
|  | 1.05a-ŠATNA 1 : (21,3-0,8-0,6*2)*1,8 |  | 34.74 | [23 empty] | VV | 0
|  | 1.06-ŠATNA 2 : (31,2-0,8*2)*1,8 |  | 53.28 | [23 empty] | VV | 0
|  | 1.08-ŠATNA 3 : (22,66-0,8*2)*1,8 |  | 37.908 | [23 empty] | VV | 0
151 | 784251101R00 | Příprava povrchu Penetrace (napouštění) podkladu vodní emulze, jednonásobná | m2 | 125.928 |  | 0 |  | 0 |  | 0 | 21 | 0 | 8e-05 | 0.01 | 0 | 0 | 800-784 | RTS 26/ I | RTS 26/ I | 0 | 0 |  | R-položka | Běžná |  |  |  | POL12_1
|  | Odkaz na mn. položky pořadí 150 : 125,92800 |  | 125.928 | [23 empty] | VV | 5
Díl: | M21 | Elektromontáže |  |  |  | 0 |  | 0 |  | 0 |  | 0 |  | 0.2 |  | 0 |  |  |  |  | 0 | [6 empty] | DIL
152 | M21110000AX | D+M Ventilátor axiální - průměr 125mm, včetně napojení na stávající potrubí, vč. zapravení stěny, + nové potrubí délky do 0,5m DN125 | kus | 3 |  | 0 |  | 0 |  | 0 | 21 | 0 | 0.065 | 0.2 | 0 | 0 |  | Vlastní | Indiv | 0 | 0 |  | Práce | Důležitá |  |  |  | POL1_
|  | 3 |  | 3 | [23 empty] | VV | 0
Díl: | D96 | Přesuny suti a vybouraných hmot |  |  |  | 0 |  | 0 |  | 0 |  | 0 |  | 0 |  | 0 |  |  |  |  | 54.55 | [6 empty] | DIL
153 | 979087112R00 | Vodorovná doprava suti a vybouraných hmot nakládání suti na dopravní prostředky, | t | 27.0559 |  | 0 |  | 0 |  | 0 | 21 | 0 | 0 | 0 | 0 | 0 | 821-1 | RTS 26/ I | RTS 26/ I | 0.164 | 4.44 |  | Přesun suti | Běžná |  |  |  | POL8_
|  | se složením a hrubým urovnáním nebo s přeložením na jiný dopravní prostředek kromě lodi, vč. příplatku za každých dalších i započatých 1000 m přes 1000 m, | [25 empty] | SPI |  | se složením a hrubým urovnáním nebo s přeložením na jiný dopravní prostředek kromě lodi, vč. příplatku za každých dalších i započatých 1000 m přes 1000 m,
154 | 979081111R00 | Odvoz suti a vybouraných hmot na skládku do 1 km | t | 27.0559 |  | 0 |  | 0 |  | 0 | 21 | 0 | 0 | 0 | 0 | 0 | 801-3 | RTS 26/ I | RTS 26/ I | 0.49 | 13.26 |  | Přesun suti | Běžná |  |  |  | POL8_
155 | 979081121R00 | Odvoz suti a vybouraných hmot na skládku příplatek za každý další 1 km | t | 405.8387 |  | 0 |  | 0 |  | 0 | 21 | 0 | 0 | 0 | 0 | 0 | 801-3 | RTS 26/ I | RTS 26/ I | 0 | 0 |  | Přesun suti | Běžná |  |  |  | POL8_
156 | 979082111R00 | Vnitrostaveništní doprava suti a vybouraných hmot do 10 m | t | 27.0559 |  | 0 |  | 0 |  | 0 | 21 | 0 | 0 | 0 | 0 | 0 | 801-3 | RTS 26/ I | RTS 26/ I | 0.942 | 25.49 |  | Přesun suti | Běžná |  |  |  | POL8_
157 | 979082121R00 | Vnitrostaveništní doprava suti a vybouraných hmot příplatek k ceně za každých dalších 5 m | t | 108.2237 |  | 0 |  | 0 |  | 0 | 21 | 0 | 0 | 0 | 0 | 0 | 801-3 | RTS 26/ I | RTS 26/ I | 0.105 | 11.36 |  | Přesun suti | Běžná |  |  |  | POL8_
158 | 979990107R00 | Poplatek za uložení, směs betonu, cihel a dřeva, , skupina 17 09 04 z Katalogu odpadů | t | 27.0559 |  | 0 |  | 0 |  | 0 | 21 | 0 | 0 | 0 | 0 | 0 | 801-3 | RTS 26/ I | RTS 26/ I | 0 | 0 |  | Přesun suti | Běžná |  |  |  | POL8_
[26 empty] | 12 | 21 | DPH
| Celkem |  |  |  |  | 0 | [19 empty] | 0 | 0 | SUM
END
Note on S6: Jedná se o informaci, zda se jedná o položku, která je do rozpočtu zadána z cenové soustavy RTS, nebo vlastní.
Note on T6: Jedná se o název CÚ, která je zadána u položky rozpočtu

## E2 D.1.4.1 E2 Pol
Položkový soupis prací a dodávek | [27 empty] | #TypZaznamu#
S: | 26 001 | Rekonstrukce - Šatny Studénka | [25 empty] | STA
O: | E2 | Etapa 2 | [22 empty] | STA |  |  | OBJ
R: | D.1.4.1 E2 | Zdravotechnické instalace | [25 empty] | ROZ
P.č. | Číslo položky | Název položky | MJ | Množství | Cena / MJ | Celkem | Dodávka | Dodávka celk. | Montáž | Montáž celk. | DPH | Cena s DPH | Hmotnost / MJ | Hmotnost celk.(t) | Dem. hmotnost / MJ | Dem. hmotnost celk.(t) | Ceník | Cen. soustava / platnost | Cenová úroveň | Nhod / MJ | Nhod celk. | Dodavatel | Typ položky | Stav položky
Díl: | 721 | KANALIZACE |  |  |  | 0 |  | 0 |  | 0 |  | 0 |  | 0 |  | 0 |  |  |  |  | 0 | [6 empty] | DIL
1 | 721 17-3401 | Potrubí svodné-ležaté z plastových trub KG systém, (SN4) včetně odpoček a kolen (dodávka+montáž), DN, 110 | m | 12 |  | 0 |  | 0 |  | 0 | 21 | 0 | 0 | 0 | 0 | 0 |  | Vlastní | Indiv | 0 | 0 |  | Práce | Červená |  |  |  | POL1_
|  | 12 |  | 12 | [23 empty] | VV | 0
2 | 721 17-34011 | Potrubí svodné-ležaté z plastových trub KG systém, (SN4) včetně odpoček a kolen (dodávka+montáž), DN, 125 | m | 15 |  | 0 |  | 0 |  | 0 | 21 | 0 | 0 | 0 | 0 | 0 |  | Vlastní | Indiv | 0 | 0 |  | Práce | Červená |  |  |  | POL1_
|  | 15 |  | 15 | [23 empty] | VV | 0
3 | 721 17-4042 | Připojovací potrubí, systém HT, včetně odboček a kolen, DN 40 | m | 5 |  | 0 |  | 0 |  | 0 | 21 | 0 | 0 | 0 | 0 | 0 |  | Vlastní | Indiv | 0 | 0 |  | Práce | Zelená |  |  |  | POL1_
|  | 5 |  | 5 | [23 empty] | VV | 0
4 | 721 17-4043 | Připojovací potrubí, systém HT, včetně odboček a kolen, DN 50 | m | 10 |  | 0 |  | 0 |  | 0 | 21 | 0 | 0 | 0 | 0 | 0 |  | Vlastní | Indiv | 0 | 0 |  | Práce | Červená |  |  |  | POL1_
|  | 10 |  | 10 | [23 empty] | VV | 0
5 | 721 17-4044 | Připojovací potrubí, systém HT, včetně odboček a kolen, DN 75 | m | 2 |  | 0 |  | 0 |  | 0 | 21 | 0 | 0 | 0 | 0 | 0 |  | Vlastní | Indiv | 0 | 0 |  | Práce | Červená |  |  |  | POL1_
|  | 2 |  | 2 | [23 empty] | VV | 0
6 | 721 17-4045 | Připojovací potrubí, systém HT, včetně odboček a kolen, DN 100 | m | 8 |  | 0 |  | 0 |  | 0 | 21 | 0 | 0 | 0 | 0 | 0 |  | Vlastní | Indiv | 0 | 0 |  | Práce | Zelená |  |  |  | POL1_
|  | 8 |  | 8 | [23 empty] | VV | 0
7 | 721 19-4104 | Zřízení přípojek na potrubí-vyvedení odp. výpustek, 40 | ks | 4 |  | 0 |  | 0 |  | 0 | 21 | 0 | 0 | 0 | 0 | 0 |  | Vlastní | Indiv | 0 | 0 |  | Práce | Červená |  |  |  | POL1_
|  | 4 |  | 4 | [23 empty] | VV | 0
8 | 721 19-4105 | Zřízení přípojek na potrubí-vyvedení odp. výpustek, 50 | ks | 10 |  | 0 |  | 0 |  | 0 | 21 | 0 | 0 | 0 | 0 | 0 |  | Vlastní | Indiv | 0 | 0 |  | Práce | Zelená |  |  |  | POL1_
|  | 10 |  | 10 | [23 empty] | VV | 0
9 | 721 19-4109 | Zřízení přípojek na potrubí-vyvedení odp. výpustek, 100 | ks | 2 |  | 0 |  | 0 |  | 0 | 21 | 0 | 0 | 0 | 0 | 0 |  | Vlastní | Indiv | 0 | 0 |  | Práce | Červená |  |  |  | POL1_
|  | 2 |  | 2 | [23 empty] | VV | 0
10 | 721 29-0111 | Zkouška těsnosti kanalizace v objektech podle ČSN 73 6760, vodou do DN 125 | m | 25 |  | 0 |  | 0 |  | 0 | 21 | 0 | 0 | 0 | 0 | 0 |  | Vlastní | Indiv | 0 | 0 |  | Práce | Červená |  |  |  | POL1_
|  | 25 |  | 25 | [23 empty] | VV | 0
11 | NC72101 | Čistící kus HT, DN 100 | ks | 2 |  | 0 |  | 0 |  | 0 | 21 | 0 | 0 | 0 | 0 | 0 |  | Vlastní | Indiv | 0 | 0 |  | Práce | Zelená |  |  |  | POL1_
|  | 2 |  | 2 | [23 empty] | VV | 0
12 | NC72102 | Úprava připojovacího potrubí kanalizace z WC kombi-spodní odpad, pro WC závěsné | kpl | 6 |  | 0 |  | 0 |  | 0 | 21 | 0 | 0 | 0 | 0 | 0 |  | Vlastní | Indiv | 0 | 0 |  | Práce | Červená |  |  |  | POL1_
|  | 6 |  | 6 | [23 empty] | VV | 0
13 | NC72103 | Obsyp potrubí pískem | m3 | 1 |  | 0 |  | 0 |  | 0 | 21 | 0 | 0 | 0 | 0 | 0 |  | Vlastní | Indiv | 0 | 0 |  | Práce | Červená |  |  |  | POL1_
|  | 1 |  | 1 | [23 empty] | VV | 0
14 | NC72104 | Hloubení rýh šířky do 60 cm v hor.3 do 100 m3 | m3 | 5 |  | 0 |  | 0 |  | 0 | 21 | 0 | 0 | 0 | 0 | 0 |  | Vlastní | Indiv | 0 | 0 |  | Práce | Červená |  |  |  | POL1_
|  | 5 |  | 5 | [23 empty] | VV | 0
15 | NC72105 | Příplatek za lepivost - hloubení zapaž.jam v hor.3 | m3 | 5 |  | 0 |  | 0 |  | 0 | 21 | 0 | 0 | 0 | 0 | 0 |  | Vlastní | Indiv | 0 | 0 |  | Práce | Červená |  |  |  | POL1_
|  | 5 |  | 5 | [23 empty] | VV | 0
16 | NC72106 | Vodorovné přemístění výkopku z hor.1-4 do 10000 m | m3 | 5 |  | 0 |  | 0 |  | 0 | 21 | 0 | 0 | 0 | 0 | 0 |  | Vlastní | Indiv | 0 | 0 |  | Práce | Červená |  |  |  | POL1_
|  | 5 |  | 5 | [23 empty] | VV | 0
17 | NC72107 | Uložení sypaniny do násypů nezhutněných | m3 | 5 |  | 0 |  | 0 |  | 0 | 21 | 0 | 0 | 0 | 0 | 0 |  | Vlastní | Indiv | 0 | 0 |  | Práce | Červená |  |  |  | POL1_
|  | 5 |  | 5 | [23 empty] | VV | 0
18 | NC72108 | Zásyp jam a šachet se zhutněním | m3 | 5 |  | 0 |  | 0 |  | 0 | 21 | 0 | 0 | 0 | 0 | 0 |  | Vlastní | Indiv | 0 | 0 |  | Práce | Červená |  |  |  | POL1_
|  | 5 |  | 5 | [23 empty] | VV | 0
19 | NC72109 | Přesun hmot do 12m | hod | 1 |  | 0 |  | 0 |  | 0 | 21 | 0 | 0 | 0 | 0 | 0 |  | Vlastní | Indiv | 0 | 0 |  | Práce | Zelená |  |  |  | POL1_
|  | 1 |  | 1 | [23 empty] | VV | 0
Díl: | 722 | VODOVOD |  |  |  | 0 |  | 0 |  | 0 |  | 0 |  | 0 |  | 0 |  |  |  |  | 0 | [6 empty] | DIL
20 | 722 18-1231 | Ochrana potrubí tepelně izolačními trubicemi z pěnového polyetylenu, přilepených v příčných a, podélných spojích tl. přes 6 do 10 mm do DN 22 mm | m | 45 |  | 0 |  | 0 |  | 0 | 21 | 0 | 0 | 0 | 0 | 0 |  | Vlastní | Indiv | 0 | 0 |  | Práce | Červená |  |  |  | POL1_
|  | 45 |  | 45 | [23 empty] | VV | 0
21 | 722 18-1232 | Ochrana potrubí tepelně izolačními trubicemi z pěnového polyetylenu, přilepených v příčných a, podélných spojích tl. přes 6 do 10 mm přes DN 22 do 45 mm | m | 19 |  | 0 |  | 0 |  | 0 | 21 | 0 | 0 | 0 | 0 | 0 |  | Vlastní | Indiv | 0 | 0 |  | Práce | Zelená |  |  |  | POL1_
|  | 19 |  | 19 | [23 empty] | VV | 0
22 | 722 18-1251 | Ochrana potrubí tepelně izolačními trubicemi z pěnového polyetylenu, přilepených v příčných a, podélných spojích tl. přes 20 do 25 mm do DN 22 mm | m | 50 |  | 0 |  | 0 |  | 0 | 21 | 0 | 0 | 0 | 0 | 0 |  | Vlastní | Indiv | 0 | 0 |  | Práce | Červená |  |  |  | POL1_
|  | 50 |  | 50 | [23 empty] | VV | 0
23 | 722 18-1252 | Ochrana potrubí tepelně izolačními trubicemi z pěnového polyetylenu, přilepených v příčných a, podélných spojích tl. přes 20 do 25 mm přes DN 22 do 42 mm | m | 20 |  | 0 |  | 0 |  | 0 | 21 | 0 | 0 | 0 | 0 | 0 |  | Vlastní | Indiv | 0 | 0 |  | Práce | Zelená |  |  |  | POL1_
|  | 20 |  | 20 | [23 empty] | VV | 0
24 | 722 18-2011 | Podpůrný žlab potrubí, D20 | m | 50 |  | 0 |  | 0 |  | 0 | 21 | 0 | 0 | 0 | 0 | 0 |  | Vlastní | Indiv | 0 | 0 |  | Práce | Červená |  |  |  | POL1_
|  | 50 |  | 50 | [23 empty] | VV | 0
25 | 722 18-2012 | Podpůrný žlab potrubí, D25 | m | 20 |  | 0 |  | 0 |  | 0 | 21 | 0 | 0 | 0 | 0 | 0 |  | Vlastní | Indiv | 0 | 0 |  | Práce | Zelená |  |  |  | POL1_
|  | 20 |  | 20 | [23 empty] | VV | 0
26 | 722 18-2013 | Podpůrný žlab potrubí, D32 | m | 20 |  | 0 |  | 0 |  | 0 | 21 | 0 | 0 | 0 | 0 | 0 |  | Vlastní | Indiv | 0 | 0 |  | Práce | Zelená |  |  |  | POL1_
|  | 20 |  | 20 | [23 empty] | VV | 0
27 | 722 18-2014 | Podpůrný žlab potrubí, D40 | m | 15 |  | 0 |  | 0 |  | 0 | 21 | 0 | 0 | 0 | 0 | 0 |  | Vlastní | Indiv | 0 | 0 |  | Práce | Zelená |  |  |  | POL1_
|  | 15 |  | 15 | [23 empty] | VV | 0
28 | 722 18-2015 | Podpůrný žlab potrubí, D50 | m | 3 |  | 0 |  | 0 |  | 0 | 21 | 0 | 0 | 0 | 0 | 0 |  | Vlastní | Indiv | 0 | 0 |  | Práce | Zelená |  |  |  | POL1_
|  | 3 |  | 3 | [23 empty] | VV | 0
29 | 722 19-0401 | Zřízení přípojek na potrubí, vyvedení a upevnění výpůstek do DN 25 | ks | 35 |  | 0 |  | 0 |  | 0 | 21 | 0 | 0 | 0 | 0 | 0 |  | Vlastní | Indiv | 0 | 0 |  | Práce | Zelená |  |  |  | POL1_
|  | 35 |  | 35 | [23 empty] | VV | 0
30 | 722 22 0111 | Nástěnky pro výtokový ventil, G 1/2" | ks | 40 |  | 0 |  | 0 |  | 0 | 21 | 0 | 0 | 0 | 0 | 0 |  | Vlastní | Indiv | 0 | 0 |  | Práce | Červená |  |  |  | POL1_
|  | 40 |  | 40 | [23 empty] | VV | 0
31 | 722 22-0121 | Nástěnky pro baterii, G 1/2" | pár | 3 |  | 0 |  | 0 |  | 0 | 21 | 0 | 0 | 0 | 0 | 0 |  | Vlastní | Indiv | 0 | 0 |  | Práce | Červená |  |  |  | POL1_
|  | 3 |  | 3 | [23 empty] | VV | 0
32 | 722 22-0232 | Přechod DG_D25-3/4" | ks | 12 |  | 0 |  | 0 |  | 0 | 21 | 0 | 0 | 0 | 0 | 0 |  | Vlastní | Indiv | 0 | 0 |  | Práce | Zelená |  |  |  | POL1_
|  | 12 |  | 12 | [23 empty] | VV | 0
33 | 722 22-0236 | Přechod DG_D 50-6/4" | ks | 2 |  | 0 |  | 0 |  | 0 | 21 | 0 | 0 | 0 | 0 | 0 |  | Vlastní | Indiv | 0 | 0 |  | Práce | Zelená |  |  |  | POL1_
|  | 2 |  | 2 | [23 empty] | VV | 0
34 | 722 22-4115 | Kohouty plnící a vypouštěcí, PN10, G 1/2" | ks | 1 |  | 0 |  | 0 |  | 0 | 21 | 0 | 0 | 0 | 0 | 0 |  | Vlastní | Indiv | 0 | 0 |  | Práce | Zelená |  |  |  | POL1_
|  | 1 |  | 1 | [23 empty] | VV | 0
35 | 722 22-4152 | Ventil kulový zahradní, G 1/2"-3/4" | ks | 5 |  | 0 |  | 0 |  | 0 | 21 | 0 | 0 | 0 | 0 | 0 |  | Vlastní | Indiv | 0 | 0 |  | Práce | Zelená |  |  |  | POL1_
|  | 5 |  | 5 | [23 empty] | VV | 0
36 | 722 23-1076 | Ventily zpětné, G 6/4" | ks | 1 |  | 0 |  | 0 |  | 0 | 21 | 0 | 0 | 0 | 0 | 0 |  | Vlastní | Indiv | 0 | 0 |  | Práce | Zelená |  |  |  | POL1_
|  | 1 |  | 1 | [23 empty] | VV | 0
37 | 722 23-2047 | Kulový kohout závitový, G 6/4" | ks | 1 |  | 0 |  | 0 |  | 0 | 21 | 0 | 0 | 0 | 0 | 0 |  | Vlastní | Indiv | 0 | 0 |  | Práce | Zelená |  |  |  | POL1_
|  | 1 |  | 1 | [23 empty] | VV | 0
38 | 722 29-0226 | Tlakové zkoušky potrubí vodovodního do DN 50 | m | 130 |  | 0 |  | 0 |  | 0 | 21 | 0 | 0 | 0 | 0 | 0 |  | Vlastní | Indiv | 0 | 0 |  | Práce | Červená |  |  |  | POL1_
|  | 130 |  | 130 | [23 empty] | VV | 0
39 | 722 29-0234 | Proplach a desinfekce vodovodního potrubí do DN 80 | m | 130 |  | 0 |  | 0 |  | 0 | 21 | 0 | 0 | 0 | 0 | 0 |  | Vlastní | Indiv | 0 | 0 |  | Práce | Červená |  |  |  | POL1_
|  | 130 |  | 130 | [23 empty] | VV | 0
40 | NC72201 | Plastové PP-RCT potrubí, PN 22 spojované polyfůzním svařováním včetně fitinek, PN 20, 20x3,4 | m | 75 |  | 0 |  | 0 |  | 0 | 21 | 0 | 0 | 0 | 0 | 0 |  | Vlastní | Indiv | 0 | 0 |  | Práce | Zelená |  |  |  | POL1_
|  | 75 |  | 75 | [23 empty] | VV | 0
41 | NC72202 | Plastové PP-RCT potrubí, PN 22 spojované polyfůzním svařováním včetně fitinek, PN 20, 25x2,8 | m | 20 |  | 0 |  | 0 |  | 0 | 21 | 0 | 0 | 0 | 0 | 0 |  | Vlastní | Indiv | 0 | 0 |  | Práce | Zelená |  |  |  | POL1_
|  | 20 |  | 20 | [23 empty] | VV | 0
42 | NC72203 | Plastové PP-RCT potrubí, PN 22 spojované polyfůzním svařováním včetně fitinek, PN 20, 32x3,6 | m | 20 |  | 0 |  | 0 |  | 0 | 21 | 0 | 0 | 0 | 0 | 0 |  | Vlastní | Indiv | 0 | 0 |  | Práce | Zelená |  |  |  | POL1_
|  | 20 |  | 20 | [23 empty] | VV | 0
43 | NC72204 | Plastové PP-RCT potrubí, PN 22 spojované polyfůzním svařováním včetně fitinek, PN 20, 40x4,5 | m | 15 |  | 0 |  | 0 |  | 0 | 21 | 0 | 0 | 0 | 0 | 0 |  | Vlastní | Indiv | 0 | 0 |  | Práce | Zelená |  |  |  | POL1_
|  | 15 |  | 15 | [23 empty] | VV | 0
44 | NC72205 | Plastové PP-RCT potrubí, PN 22 spojované polyfůzním svařováním včetně fitinek, PN 20, 50x5,6 | m | 3 |  | 0 |  | 0 |  | 0 | 21 | 0 | 0 | 0 | 0 | 0 |  | Vlastní | Indiv | 0 | 0 |  | Práce | Zelená |  |  |  | POL1_
|  | 3 |  | 3 | [23 empty] | VV | 0
45 | NC72206 | Šroubení pozinkované 3/4" | ks | 12 |  | 0 |  | 0 |  | 0 | 21 | 0 | 0 | 0 | 0 | 0 |  | Vlastní | Indiv | 0 | 0 |  | Práce | Zelená |  |  |  | POL1_
|  | 12 |  | 12 | [23 empty] | VV | 0
46 | NC72207 | Ventil termostatický směšovací, 35-60°C, DN 20, M=1,2m3/h | ks | 3 |  | 0 |  | 0 |  | 0 | 21 | 0 | 0 | 0 | 0 | 0 |  | Vlastní | Indiv | 0 | 0 |  | Práce | Červená |  |  |  | POL1_
|  | 3 |  | 3 | [23 empty] | VV | 0
47 | NC72208 | Ventil termostatický směšovací, 35-60°C, DN 25, M=3,2m3/h | ks | 1 |  | 0 |  | 0 |  | 0 | 21 | 0 | 0 | 0 | 0 | 0 |  | Vlastní | Indiv | 0 | 0 |  | Práce | Zelená |  |  |  | POL1_
|  | 1 |  | 1 | [23 empty] | VV | 0
48 | NC72209 | Přeložka stávajícího potrubí do pr. 10 cm, délky do 15m, (přizvednutí pod strop) | kpl | 1 |  | 0 |  | 0 |  | 0 | 21 | 0 | 0 | 0 | 0 | 0 |  | Vlastní | Indiv | 0 | 0 |  | Práce | Červená |  |  |  | POL1_
|  | 1 |  | 1 | [23 empty] | VV | 0
49 | NC72210 | Připojení stávajících rozvodů | kpl | 4 |  | 0 |  | 0 |  | 0 | 21 | 0 | 0 | 0 | 0 | 0 |  | Vlastní | Indiv | 0 | 0 |  | Práce | Zelená |  |  |  | POL1_
|  | 4 |  | 4 | [23 empty] | VV | 0
50 | NC72211 | Přesun hmot do 12 m | hod | 1 |  | 0 |  | 0 |  | 0 | 21 | 0 | 0 | 0 | 0 | 0 |  | Vlastní | Indiv | 0 | 0 |  | Práce | Červená |  |  |  | POL1_
|  | 1 |  | 1 | [23 empty] | VV | 0
Díl: | 725 | ZAŘIZOVACÍ PŘEDMĚTY |  |  |  | 0 |  | 0 |  | 0 |  | 0 |  | 0 |  | 0 |  |  |  |  | 0 | [6 empty] | DIL
51 | 721 21-1402 | Podlahová vpusťs vodorovným odtokem DN50, nerez mřížka 115/115, suchá zápachová uzávěrka | ks | 7 |  | 0 |  | 0 |  | 0 | 21 | 0 | 0 | 0 | 0 | 0 |  | Vlastní | Indiv | 0 | 0 |  | Práce | Červená |  |  |  | POL1_
|  | 7 |  | 7 | [23 empty] | VV | 0
52 | 725 11-2022 | Klozetová mísa, závěsná, | ks | 1 |  | 0 |  | 0 |  | 0 | 21 | 0 | 0 | 0 | 0 | 0 |  | Vlastní | Indiv | 0 | 0 |  | Práce | Zelená |  |  |  | POL1_
|  | 1 |  | 1 | [23 empty] | VV | 0
53 | 725 11-9125 | Montáž závěsného WC pro ZTP | ks | 1 |  | 0 |  | 0 |  | 0 | 21 | 0 | 0 | 0 | 0 | 0 |  | Vlastní | Indiv | 0 | 0 |  | Práce | Červená |  |  |  | POL1_
|  | 1 |  | 1 | [23 empty] | VV | 0
54 | 725 21-1622 | Umyvadlo keramické š. 55 cm, barva bílá, s otvorem pro baterii, konzoly pro uchycení, utěsnění, sanitárním silikonem , včetně zápachové uzávěrky | ks | 2 |  | 0 |  | 0 |  | 0 | 21 | 0 | 0 | 0 | 0 | 0 |  | Vlastní | Indiv | 0 | 0 |  | Práce | Červená |  |  |  | POL1_
|  | 2 |  | 2 | [23 empty] | VV | 0
55 | 725 21-1701 | Umývátko keramické, 40 cm | ks | 1 |  | 0 |  | 0 |  | 0 | 21 | 0 | 0 | 0 | 0 | 0 |  | Vlastní | Indiv | 0 | 0 |  | Práce | Červená |  |  |  | POL1_
|  | 1 |  | 1 | [23 empty] | VV | 0
56 | 725 81-3111 | Rohový ventil 1/2" bez připojovací hadičky | ks | 9 |  | 0 |  | 0 |  | 0 | 21 | 0 | 0 | 0 | 0 | 0 |  | Vlastní | Indiv | 0 | 0 |  | Práce | Zelená |  |  |  | POL1_
|  | 9 |  | 9 | [23 empty] | VV | 0
57 | 725 82-2612 | Baterie stojánková, páková umyvadlová s výpustí | ks | 4 |  | 0 |  | 0 |  | 0 | 21 | 0 | 0 | 0 | 0 | 0 |  | Vlastní | Indiv | 0 | 0 |  | Práce | Červená |  |  |  | POL1_
|  | 4 |  | 4 | [23 empty] | VV | 0
58 | 725 84-1341 | Podomítkový tlačný ventil pro sprchu, samouzavírací nástěnný, chrom, sprchvová hlava pevná | ks | 9 |  | 0 |  | 0 |  | 0 | 21 | 0 | 0 | 0 | 0 | 0 |  | Vlastní | Indiv | 0 | 0 |  | Práce | Červená |  |  |  | POL1_
|  | 9 |  | 9 | [23 empty] | VV | 0
59 | 725 98-0122 | Revizní plastová dvířka 15/30 | ks | 3 |  | 0 |  | 0 |  | 0 | 21 | 0 | 0 | 0 | 0 | 0 |  | Vlastní | Indiv | 0 | 0 |  | Práce | Červená |  |  |  | POL1_
|  | 3 |  | 3 | [23 empty] | VV | 0
60 | 726 13-1041 | Nosná konstrukce pro zavěšení klozetu výšky 1120mm, včetně splachovací nádržky, tlumící sada,, utěsnění spár sanitárním silikonem | kpl | 1 |  | 0 |  | 0 |  | 0 | 21 | 0 | 0 | 0 | 0 | 0 |  | Vlastní | Indiv | 0 | 0 |  | Práce | Zelená |  |  |  | POL1_
|  | 1 |  | 1 | [23 empty] | VV | 0
61 | 726 13-1043 | Nosná konstrukce pro zavěšení klozetu výšky 1120mm pro ZTP, včetně splachovací nádržky, tlumící sada, utěsnění spár sanitárním silikonem | kpl | 1 |  | 0 |  | 0 |  | 0 | 21 | 0 | 0 | 0 | 0 | 0 |  | Vlastní | Indiv | 0 | 0 |  | Práce | Červená |  |  |  | POL1_
|  | 1 |  | 1 | [23 empty] | VV | 0
62 | NC72501 | Klozetová mísa, závěsná, pro ZTP | ks | 1 |  | 0 |  | 0 |  | 0 | 21 | 0 | 0 | 0 | 0 | 0 |  | Vlastní | Indiv | 0 | 0 |  | Práce | Červená |  |  |  | POL1_
|  | 1 |  | 1 | [23 empty] | VV | 0
63 | NC72502 | Sedátko WC Duroplastové | ks | 2 |  | 0 |  | 0 |  | 0 | 21 | 0 | 0 | 0 | 0 | 0 |  | Vlastní | Indiv | 0 | 0 |  | Práce | Červená |  |  |  | POL1_
|  | 2 |  | 2 | [23 empty] | VV | 0
64 | NC72503 | Ovládací tlačítko | ks | 2 |  | 0 |  | 0 |  | 0 | 21 | 0 | 0 | 0 | 0 | 0 |  | Vlastní | Indiv | 0 | 0 |  | Práce | Červená |  |  |  | POL1_
|  | 2 |  | 2 | [23 empty] | VV | 0
65 | NC72504 | Madlo pevné, nerezové, délka 60 cm | ks | 1 |  | 0 |  | 0 |  | 0 | 21 | 0 | 0 | 0 | 0 | 0 |  | Vlastní | Indiv | 0 | 0 |  | Práce | Červená |  |  |  | POL1_
|  | 1 |  | 1 | [23 empty] | VV | 0
66 | NC72505 | madlo sklopné k WC | ks | 1 |  | 0 |  | 0 |  | 0 | 21 | 0 | 0 | 0 | 0 | 0 |  | Vlastní | Indiv | 0 | 0 |  | Práce | Červená |  |  |  | POL1_
|  | 1 |  | 1 | [23 empty] | VV | 0
67 | NC72506 | Zápachová uzávěrka umyvadlová, podomítková | ks | 1 |  | 0 |  | 0 |  | 0 | 21 | 0 | 0 | 0 | 0 | 0 |  | Vlastní | Indiv | 0 | 0 |  | Práce | Zelená |  |  |  | POL1_
|  | 1 |  | 1 | [23 empty] | VV | 0
68 | NC72507 | Sedátko nástěné sklopné do sprchy, nerezové | ks | 2 |  | 0 |  | 0 |  | 0 | 21 | 0 | 0 | 0 | 0 | 0 |  | Vlastní | Indiv | 0 | 0 |  | Práce | Červená |  |  |  | POL1_
|  | 2 |  | 2 | [23 empty] | VV | 0
69 | NC72508 | Madlo pevné, nerezové, délka 60 cm | ks | 2 |  | 0 |  | 0 |  | 0 | 21 | 0 | 0 | 0 | 0 | 0 |  | Vlastní | Indiv | 0 | 0 |  | Práce | Červená |  |  |  | POL1_
|  | 2 |  | 2 | [23 empty] | VV | 0
70 | NC72509 | madlo sklopné k WC | ks | 2 |  | 0 |  | 0 |  | 0 | 21 | 0 | 0 | 0 | 0 | 0 |  | Vlastní | Indiv | 0 | 0 |  | Práce | Červená |  |  |  | POL1_
|  | 2 |  | 2 | [23 empty] | VV | 0
71 | NC72510 | Přesun hmot do12m | hod | 1 |  | 0 |  | 0 |  | 0 | 21 | 0 | 0 | 0 | 0 | 0 |  | Vlastní | Indiv | 0 | 0 |  | Práce | Červená |  |  |  | POL1_
|  | 1 |  | 1 | [23 empty] | VV | 0
72 | ZTP1 | umyvadlo bezbariérové (ZTP) š.60cm, barva bílá, s otvorem pro baterii, konzoly pro uchycení, utěsněn, sanitárním silikonem | ks | 1 |  | 0 |  | 0 |  | 0 | 21 | 0 | 0 | 0 | 0 | 0 |  | Vlastní | Indiv | 0 | 0 |  | Práce | Běžná |  |  |  | POL1_
|  | 1 |  | 1 | [23 empty] | VV | 0
73 | ALCAPZ60750 | Žlab podlahový CH 950, včetně roštu | ks | 1 |  | 0 |  | 0 |  | 0 | 21 | 0 | 0 | 0 | 0 | 0 |  | Vlastní | Indiv | 0 | 0 |  | Specifikace | Důležitá |  |  |  | POL3_
74 | 725 84-1341 | Podomítkový tlačný ventil pro sprchu, samouzavírací nástěnný, chrom, sprchvová růžice ruční | ks | 2 |  | 0 |  | 0 |  | 0 | 21 | 0 | 0 | 0 | 0 | 0 |  | Vlastní | Indiv | 0 | 0 |  | R-položka | Červená |  |  |  | POL12_1
|  | 2 |  | 2 | [23 empty] | VV | 0
Díl: | 767 | KONSTRUKCE ZÁMEČNICKÉ |  |  |  | 0 |  | 0 |  | 0 |  | 0 |  | 0 |  | 0 |  |  |  |  | 0 | [6 empty] | DIL
75 | NC76701 | Uložení potrubí na nosné profily z montážního systému s povrchovou úpravou pozinkoáním stávající se, z:nosníkové tyče, závitové tyče-2ks (závěsy), trubkové objímky s protihlukovou ochranou o | sada | 1 |  | 0 |  | 0 |  | 0 | 21 | 0 | 0 | 0 | 0 | 0 |  | Vlastní | Indiv | 0 | 0 |  | Práce | Červená |  |  |  | POL1_
|  | světlosti dle DN potrubí, závitové tyče a fixačního čepu, Potrubí teplé vody, studené vody, kanalizace bude vedeno na společných závěsech,zámečnické konstrukce jsou z výroby vybaveny povrchovou úpravou z výroby | [25 empty] | POP |  | světlosti dle DN potrubí, závitové tyče a fixačního čepu, Potrubí teplé vody, studené vody, kanalizace bude vedeno na společných závěsech,zámečnické konstrukce jsou z výroby vybaveny povrchovou úpravou z výroby
|  | 1 |  | 1 | [23 empty] | VV | 0
Díl: | HZS | Hodinová zúčtovací sazba |  |  |  | 0 |  | 0 |  | 0 |  | 0 |  | 0 |  | 0 |  |  |  |  | 0 | [6 empty] | DIL
76 | NCHZS01 | Stavební výpomoci, sekání drážek | hod | 30 |  | 0 |  | 0 |  | 0 | 21 | 0 | 0 | 0 | 0 | 0 |  | Vlastní | Indiv | 0 | 0 |  | VRN | Červená |  |  |  | POL99_8
|  | 30 |  | 30 | [23 empty] | VV | 0
77 | NCHZS02 | Demontáže | hod | 100 |  | 0 |  | 0 |  | 0 | 21 | 0 | 0 | 0 | 0 | 0 |  | Vlastní | Indiv | 0 | 0 |  | VRN | Červená |  |  |  | POL99_8
|  | 100 |  | 100 | [23 empty] | VV | 0
78 | NCHZS03 | Vyhotovení předávacích protokolů | hod | 2 |  | 0 |  | 0 |  | 0 | 21 | 0 | 0 | 0 | 0 | 0 |  | Vlastní | Indiv | 0 | 0 |  | VRN | Červená |  |  |  | POL99_8
|  | 2 |  | 2 | [23 empty] | VV | 0
Díl: | ON | Ostatní náklady |  |  |  | 0 |  | 0 |  | 0 |  | 0 |  | 0 |  | 0 |  |  |  |  | 0 | [6 empty] | DIL
79 | ON-16 | Přesun suti, odvoz a uložení na skládku, předpoklad 2,0t | kpl | 1 |  | 0 |  | 0 |  | 0 | 21 | 0 | 0 | 0 | 0 | 0 |  | Vlastní | Indiv | 0 | 0 |  | VRN | Důležitá |  |  |  | POL99_8
|  | 1 |  | 1 | [23 empty] | VV | 0
[26 empty] | 12 | 21 | DPH
| Celkem |  |  |  |  | 0 | [19 empty] | 0 | 0 | SUM
END
Note on S6: Jedná se o informaci, zda se jedná o položku, která je do rozpočtu zadána z cenové soustavy RTS, nebo vlastní.
Note on T6: Jedná se o název CÚ, která je zadána u položky rozpočtu

## E2 D.1.4.2 E2 Pol
Položkový soupis prací a dodávek | [27 empty] | #TypZaznamu#
S: | 26 001 | Rekonstrukce - Šatny Studénka | [25 empty] | STA
O: | E2 | Etapa 2 | [22 empty] | STA |  |  | OBJ
R: | D.1.4.2 E2 | Ústřední vytápění | [25 empty] | ROZ
P.č. | Číslo položky | Název položky | MJ | Množství | Cena / MJ | Celkem | Dodávka | Dodávka celk. | Montáž | Montáž celk. | DPH | Cena s DPH | Hmotnost / MJ | Hmotnost celk.(t) | Dem. hmotnost / MJ | Dem. hmotnost celk.(t) | Ceník | Cen. soustava / platnost | Cenová úroveň | Nhod / MJ | Nhod celk. | Dodavatel | Typ položky | Stav položky
Díl: | 733 | POTRUBÍ |  |  |  | 0 |  | 0 |  | 0 |  | 0 |  | 0 |  | 0 |  |  |  |  | 0 | [6 empty] | DIL
1 | 733 22-2102 | Potrubí z trubek měděných, polotvrdých, spojovaných měkkým kapilárním pájením - CU 15 | m | 30 |  | 0 |  | 0 |  | 0 | 21 | 0 | 0 | 0 | 0 | 0 |  | Vlastní | Indiv | 0 | 0 |  | Práce | Zelená |  |  |  | POL1_
|  | 30 |  | 30 | [23 empty] | VV | 0
2 | 733 22-4222 | Příplatek k potrubí měděnému za zhotovení přípojky z trubek měděných D 15x1 | ks | 2 |  | 0 |  | 0 |  | 0 | 21 | 0 | 0 | 0 | 0 | 0 |  | Vlastní | Indiv | 0 | 0 |  | Práce | Zelená |  |  |  | POL1_
|  | 2 |  | 2 | [23 empty] | VV | 0
3 | 733 29-1101 | Zkoušky těsnosti z trubek měděných do pr. 35 | m | 30 |  | 0 |  | 0 |  | 0 | 21 | 0 | 0 | 0 | 0 | 0 |  | Vlastní | Indiv | 0 | 0 |  | Práce | Zelená |  |  |  | POL1_
|  | 30 |  | 30 | [23 empty] | VV | 0
4 | NC73301 | Úprava ocelových přípojek k radiátorům | ks | 12 |  | 0 |  | 0 |  | 0 | 21 | 0 | 0 | 0 | 0 | 0 |  | Vlastní | Indiv | 0 | 0 |  | Práce | Červená |  |  |  | POL1_
|  | 12 |  | 12 | [23 empty] | VV | 0
5 | NC73302 | Přesun hmot | hod | 1 |  | 0 |  | 0 |  | 0 | 21 | 0 | 0 | 0 | 0 | 0 |  | Vlastní | Indiv | 0 | 0 |  | Práce | Zelená |  |  |  | POL1_
|  | 1 |  | 1 | [23 empty] | VV | 0
Díl: | 734 | ARMATURY |  |  |  | 0 |  | 0 |  | 0 |  | 0 |  | 0 |  | 0 |  |  |  |  | 0 | [6 empty] | DIL
6 | 734 26-1717 | Radiátorové šroubení přímé, s uzavíráním a vypouštěním, DN 15 | ks | 6 |  | 0 |  | 0 |  | 0 | 21 | 0 | 0 | 0 | 0 | 0 |  | Vlastní | Indiv | 0 | 0 |  | Práce | Červená |  |  |  | POL1_
|  | 6 |  | 6 | [23 empty] | VV | 0
7 | NC73401 | termostatický ventil přímý s automatickým omezením průtokuDN 15, nastavitelný průtok 10- 150 l/h | ks | 6 |  | 0 |  | 0 |  | 0 | 21 | 0 | 0 | 0 | 0 | 0 |  | Vlastní | Indiv | 0 | 0 |  | Práce | Červená |  |  |  | POL1_
|  | 6 |  | 6 | [23 empty] | VV | 0
8 | NC73402 | Hlavice termostatická, pro ovládání ventilů, kapalinové | ks | 6 |  | 0 |  | 0 |  | 0 | 21 | 0 | 0 | 0 | 0 | 0 |  | Vlastní | Indiv | 0 | 0 |  | Práce | Červená |  |  |  | POL1_
|  | 6 |  | 6 | [23 empty] | VV | 0
9 | NC73403 | Přesun hmot | hod | 1 |  | 0 |  | 0 |  | 0 | 21 | 0 | 0 | 0 | 0 | 0 |  | Vlastní | Indiv | 0 | 0 |  | Práce | Zelená |  |  |  | POL1_
|  | 1 |  | 1 | [23 empty] | VV | 0
Díl: | 735 | Otopná tělesa |  |  |  | 0 |  | 0 |  | 0 |  | 0 |  | 0 |  | 0 |  |  |  |  | 0 | [6 empty] | DIL
10 | 735 15-9210 | Montáž otopných těles dvouřadých do délky 1140mm | ks | 2 |  | 0 |  | 0 |  | 0 | 21 | 0 | 0 | 0 | 0 | 0 |  | Vlastní | Indiv | 0 | 0 |  | Práce | Zelená |  |  |  | POL1_
|  | 2 |  | 2 | [23 empty] | VV | 0
11 | 735 15-9220 | Montáž otopných těles dvouřadých přes1140-1500mm | ks | 2 |  | 0 |  | 0 |  | 0 | 21 | 0 | 0 | 0 | 0 | 0 |  | Vlastní | Indiv | 0 | 0 |  | Práce | Červená |  |  |  | POL1_
|  | 2 |  | 2 | [23 empty] | VV | 0
12 | 735 16-4512 | Montáž koupelnových těles výšky přes 1500mm | ks | 2 |  | 0 |  | 0 |  | 0 | 21 | 0 | 0 | 0 | 0 | 0 |  | Vlastní | Indiv | 0 | 0 |  | Práce | Zelená |  |  |  | POL1_
|  | 2 |  | 2 | [23 empty] | VV | 0
13 | NC73503 | Přesun hmot | hod | 1 |  | 0 |  | 0 |  | 0 | 21 | 0 | 0 | 0 | 0 | 0 |  | Vlastní | Indiv | 0 | 0 |  | Práce | Zelená |  |  |  | POL1_
|  | 1 |  | 1 | [23 empty] | VV | 0
14 | 735 15-1474 | Ocelové panelové těleso s bočním připojením, odvzdušňovacím ventilem a konzol pro uchycení, barva, bílá, 22-060070-50 | ks | 1 |  | 0 |  | 0 |  | 0 | 21 | 0 | 0 | 0 | 0 | 0 |  | Vlastní | Indiv | 0 | 0 |  | R-položka | Zelená |  |  |  | POL12_0
|  | 1 |  | 1 | [23 empty] | VV | 0
15 | 735 15-1571 | Ocelové panelové těleso s bočním připojením, odvzdušňovacím ventilem a konzol pro uchycení, barva, bílá, 22-060040-50 | ks | 1 |  | 0 |  | 0 |  | 0 | 21 | 0 | 0 | 0 | 0 | 0 |  | Vlastní | Indiv | 0 | 0 |  | R-položka | Zelená |  |  |  | POL12_0
|  | 1 |  | 1 | [23 empty] | VV | 0
16 | NC73502 | Ocelové těleso trubkové 1800/600 s bočním připojením | ks | 2 |  | 0 |  | 0 |  | 0 | 21 | 0 | 0 | 0 | 0 | 0 |  | Vlastní | Indiv | 0 | 0 |  | R-položka | Zelená |  |  |  | POL12_0
|  | 2 |  | 2 | [23 empty] | VV | 0
17 | 735 15-1579 | Ocelové panelové těleso s bočním připojením, odvzdušňovacím ventilem a konzol pro uchycení, barva, bílá, 22-060120-50 | ks | 2 |  | 0 |  | 0 |  | 0 | 21 | 0 | 0 | 0 | 0 | 0 |  | Vlastní | Indiv | 0 | 0 |  | Specifikace | Červená |  |  |  | POL3_
|  | 2 |  | 2 | [23 empty] | VV | 0
Díl: | 767 | KONSTRUKCE ZÁMEČNICKÉ |  |  |  | 0 |  | 0 |  | 0 |  | 0 |  | 0 |  | 0 |  |  |  |  | 0 | [6 empty] | DIL
18 | NC76701 | Uložení potrubí na nosné profily z montážního systému s povrchovou úpravou z výroby zinkováním se, stávající z:nosníkové tyče, závitové tyče-2ks (závěsy), trubkové objímky s protihlukovou ochranou o | kpl | 1 |  | 0 |  | 0 |  | 0 | 21 | 0 | 0 | 0 | 0 | 0 |  | Vlastní | Indiv | 0 | 0 |  | Práce | Zelená |  |  |  | POL1_
|  | světlosti dle DN potrubí, závitové tyče a fixačního čepu, upevňovací prvky k vazníku resp. k trapézovému plechu střešní konstrukce montážními závěsy | [25 empty] | POP |  | světlosti dle DN potrubí, závitové tyče a fixačního čepu, upevňovací prvky k vazníku resp. k trapézovému plechu střešní konstrukce montážními závěsy
|  | 1 |  | 1 | [23 empty] | VV | 0
Díl: | HZS | Hlavní zůčtovací stavba |  |  |  | 0 |  | 0 |  | 0 |  | 0 |  | 0 |  | 0 |  |  |  |  | 0 | [6 empty] | DIL
19 | NCHZS01 | Demontáže | hod | 30 |  | 0 |  | 0 |  | 0 | 21 | 0 | 0 | 0 | 0 | 0 |  | Vlastní | Indiv | 0 | 0 |  | VRN | Červená |  |  |  | POL99_8
|  | 30 |  | 30 | [23 empty] | VV | 0
20 | NCHZS02 | Vypuštění,napuštění upravenou vodou, odvzdušnění systému, proplach | hod | 5 |  | 0 |  | 0 |  | 0 | 21 | 0 | 0 | 0 | 0 | 0 |  | Vlastní | Indiv | 0 | 0 |  | VRN | Červená |  |  |  | POL99_8
|  | 5 |  | 5 | [23 empty] | VV | 0
21 | NCHZS03 | Topná zkouška, 24 hod, | kpl | 1 |  | 0 |  | 0 |  | 0 | 21 | 0 | 0 | 0 | 0 | 0 |  | Vlastní | Indiv | 0 | 0 |  | VRN | Červená |  |  |  | POL99_8
|  | 1 |  | 1 | [23 empty] | VV | 0
[26 empty] | 12 | 21 | DPH
| Celkem |  |  |  |  | 0 | [19 empty] | 0 | 0 | SUM
END
Note on S6: Jedná se o informaci, zda se jedná o položku, která je do rozpočtu zadána z cenové soustavy RTS, nebo vlastní.
Note on T6: Jedná se o název CÚ, která je zadána u položky rozpočtu

## E2 D.1.4.4 E2 Pol
Položkový soupis prací a dodávek | [27 empty] | #TypZaznamu#
S: | 26 001 | Rekonstrukce - Šatny Studénka | [25 empty] | STA
O: | E2 | Etapa 2 | [22 empty] | STA |  |  | OBJ
R: | D.1.4.4 E2 | Silnoproudé elektroinstalace | [25 empty] | ROZ
P.č. | Číslo položky | Název položky | MJ | Množství | Cena / MJ | Celkem | Dodávka | Dodávka celk. | Montáž | Montáž celk. | DPH | Cena s DPH | Hmotnost / MJ | Hmotnost celk.(t) | Dem. hmotnost / MJ | Dem. hmotnost celk.(t) | Ceník | Cen. soustava / platnost | Cenová úroveň | Nhod / MJ | Nhod celk. | Dodavatel | Typ položky | Stav položky
Díl: | NS | Nouzová signalizace dle vyhl. č. 398/2009sb. |  |  |  | 0 |  | 0 |  | 0 |  | 0 |  | 0 |  | 0 |  |  |  |  | 0 | [6 empty] | DIL
1 | NS-01 | Sada pro nouzovou signalizaci pro přivolání pomoci tělesně postiženým (podle vyhlášky č., 398/2009sb.) Skládá se z následujících prvků - kontrolní modul s alarmem, tlačítko signální tahové, | Ks | 1 |  | 0 |  | 0 |  | 0 | 21 | 0 | 0 | 0 | 0 | 0 |  | Vlastní | Indiv | 0 | 0 |  | Práce | Červená |  |  |  | POL1_
|  | tlařítko resetovací, transformátor, 1x dvojnásobný rámeček, 2x jednonásobný rámeček (např. ABB 3280B-C10001 B, design Reflex SI) | [25 empty] | POP |  | tlařítko resetovací, transformátor, 1x dvojnásobný rámeček, 2x jednonásobný rámeček (např. ABB 3280B-C10001 B, design Reflex SI)
|  | 1 |  | 1 | [23 empty] | VV | 0
Díl: | RS02 | Rozváděč RS2 |  |  |  | 0 |  | 0 |  | 0 |  | 0 |  | 0 |  | 0 |  |  |  |  | 0 | [6 empty] | DIL
2 | RS02-01 | Rozvodnice zapuštěná, oceloplechová, osazená v nice ve zdivu, 770x550x110, přívod, vývody nahoru, IP, 30/00, 96modulů, vč. lišt, krytů, podružného materiálu | ks | 1 |  | 0 |  | 0 |  | 0 | 21 | 0 | 0 | 0 | 0 | 0 |  | Vlastní | Indiv | 0 | 0 |  | Práce | Zelená |  |  |  | POL1_
|  | 1 |  | 1 | [23 empty] | VV | 0
3 | RS02-02 | 63-3 Vypínač | Ks | 1 |  | 0 |  | 0 |  | 0 | 21 | 0 | 0 | 0 | 0 | 0 |  | Vlastní | Indiv | 0 | 0 |  | Práce | Zelená |  |  |  | POL1_
|  | 1 |  | 1 | [23 empty] | VV | 0
4 | RS02-03 | Svodič přepětí typ T2, na lištu DIN, koordinace s RH | Ks | 1 |  | 0 |  | 0 |  | 0 | 21 | 0 | 0 | 0 | 0 | 0 |  | Vlastní | Indiv | 0 | 0 |  | Práce | Zelená |  |  |  | POL1_
|  | 1 |  | 1 | [23 empty] | VV | 0
5 | RS02-04 | RCBO-10B-1N-030AC Proudový chránič s nadproudovou ochranou | Ks | 5 |  | 0 |  | 0 |  | 0 | 21 | 0 | 0 | 0 | 0 | 0 |  | Vlastní | Indiv | 0 | 0 |  | Práce | Zelená |  |  |  | POL1_
|  | 5 |  | 5 | [23 empty] | VV | 0
6 | RS02-05 | RCBO-16B-1N-030AC Proudový chránič s nadproudovou ochranou | Ks | 5 |  | 0 |  | 0 |  | 0 | 21 | 0 | 0 | 0 | 0 | 0 |  | Vlastní | Indiv | 0 | 0 |  | Práce | Zelená |  |  |  | POL1_
|  | 5 |  | 5 | [23 empty] | VV | 0
7 | RS02-06 | MCB 6B-1 Jistič | Ks | 2 |  | 0 |  | 0 |  | 0 | 21 | 0 | 0 | 0 | 0 | 0 |  | Vlastní | Indiv | 0 | 0 |  | Práce | Zelená |  |  |  | POL1_
|  | 2 |  | 2 | [23 empty] | VV | 0
8 | RS02-07 | MCB 10B-1 Jistič | Ks | 5 |  | 0 |  | 0 |  | 0 | 21 | 0 | 0 | 0 | 0 | 0 |  | Vlastní | Indiv | 0 | 0 |  | Práce | Zelená |  |  |  | POL1_
|  | 5 |  | 5 | [23 empty] | VV | 0
9 | RS02-08 | MCB 16B-1 Jistič | Ks | 5 |  | 0 |  | 0 |  | 0 | 21 | 0 | 0 | 0 | 0 | 0 |  | Vlastní | Indiv | 0 | 0 |  | Práce | Zelená |  |  |  | POL1_
|  | 5 |  | 5 | [23 empty] | VV | 0
10 | RS02-09 | Impulzní relé 16A/230V | Ks | 1 |  | 0 |  | 0 |  | 0 | 21 | 0 | 0 | 0 | 0 | 0 |  | Vlastní | Indiv | 0 | 0 |  | Práce | Zelená |  |  |  | POL1_
|  | 1 |  | 1 | [23 empty] | VV | 0
11 | RS02-10 | ŘADOVÉ SVORNICE RSA 2,5A, RSA 2,5A-16A Řadová svornice | ks | 30 |  | 0 |  | 0 |  | 0 | 21 | 0 | 0 | 0 | 0 | 0 |  | Vlastní | Indiv | 0 | 0 |  | Práce | Zelená |  |  |  | POL1_
|  | 30 |  | 30 | [23 empty] | VV | 0
12 | RS02-11 | ŘADOVÉ SVORNICE RSA 2,5A, propojovací hřeben 3f | Ks | 2 |  | 0 |  | 0 |  | 0 | 21 | 0 | 0 | 0 | 0 | 0 |  | Vlastní | Indiv | 0 | 0 |  | Práce | Zelená |  |  |  | POL1_
|  | 2 |  | 2 | [23 empty] | VV | 0
Díl: | M21 | Elektromontáže |  |  |  | 0 |  | 0 |  | 0 |  | 0 |  | 0 |  | 0 |  |  |  |  | 0 | [6 empty] | DIL
13 | M21-001 | SVÍTIDLA: A - Vestavné LED svítidla do podhledových systémů M600, 40W, 4000K, živ. 35000hod, IP40 | ks | 10 |  | 0 |  | 0 |  | 0 | 21 | 0 | 0 | 0 | 0 | 0 |  | Vlastní | Indiv | 0 | 0 |  | Práce | Červená |  |  |  | POL1_
|  | 10 |  | 10 | [23 empty] | VV | 0
14 | M21-002 | SVÍTIDLA: B - Průmyslové svítidlo LED 40W, 4000K, 1200x80x62,5mm, IP65, stropní/nástěnná montáž | ks | 22 |  | 0 |  | 0 |  | 0 | 21 | 0 | 0 | 0 | 0 | 0 |  | Vlastní | Indiv | 0 | 0 |  | Práce | Červená |  |  |  | POL1_
|  | 22 |  | 22 | [23 empty] | VV | 0
15 | M21-004 | SVÍTIDLA: N - Svítidlo led nouzové 1x12W, IP20/IP43, vyznačení směru úniku, doba nezávislosti, 1hodina | ks | 5 |  | 0 |  | 0 |  | 0 | 21 | 0 | 0 | 0 | 0 | 0 |  | Vlastní | Indiv | 0 | 0 |  | Práce | Červená |  |  |  | POL1_
|  | 5 |  | 5 | [23 empty] | VV | 0
16 | M21-005 | Příspěvek na recyklaci - svítidla | ks | 50 |  | 0 |  | 0 |  | 0 | 21 | 0 | 0 | 0 | 0 | 0 |  | Vlastní | Indiv | 0 | 0 |  | Práce | Červená |  |  |  | POL1_
|  | 50 |  | 50 | [23 empty] | VV | 0
17 | M21-006 | ZÁSUVKA NN KOMPLETNÍ, IP 44, Zásuvka jednonásobná IP 44, s ochranným kolíkem, s clonkami, s víčkem;, řazení 2P+PE; b. bílá, zapuštěná | ks | 16 |  | 0 |  | 0 |  | 0 | 21 | 0 | 0 | 0 | 0 | 0 |  | Vlastní | Indiv | 0 | 0 |  | Práce | Červená |  |  |  | POL1_
|  | 16 |  | 16 | [23 empty] | VV | 0
18 | M21-007 | SPÍNAČ, PŘEPÍNAČ KOMPLETNÍ, IP 44, Přepínač střídavý IP 44, zapuštěná montáž; řazení 1 b. bílá | ks | 11 |  | 0 |  | 0 |  | 0 | 21 | 0 | 0 | 0 | 0 | 0 |  | Vlastní | Indiv | 0 | 0 |  | Práce | Červená |  |  |  | POL1_
|  | 11 |  | 11 | [23 empty] | VV | 0
19 | M21-008 | SPÍNAČ, PŘEPÍNAČ KOMPLETNÍ, IP 44, Přepínač střídavý IP 44, zapuštěná montáž; řazení 6 b. bílá | ks | 2 |  | 0 |  | 0 |  | 0 | 21 | 0 | 0 | 0 | 0 | 0 |  | Vlastní | Indiv | 0 | 0 |  | Práce | Červená |  |  |  | POL1_
|  | 2 |  | 2 | [23 empty] | VV | 0
20 | M21-009 | OVLÁDAČ KOMPLETNÍ,IP 44, Ovládač zapínací IP 44, zapuštěná montáž; řazení 1/0, 1/0So; b. bílá | ks | 5 |  | 0 |  | 0 |  | 0 | 21 | 0 | 0 | 0 | 0 | 0 |  | Vlastní | Indiv | 0 | 0 |  | Práce | Zelená |  |  |  | POL1_
|  | 5 |  | 5 | [23 empty] | VV | 0
21 | M21-010 | OVLÁDAČ KOMPLETNÍ,IP 44, HOP - hlavní ochranná přípojnice | ks | 1 |  | 0 |  | 0 |  | 0 | 21 | 0 | 0 | 0 | 0 | 0 |  | Vlastní | Indiv | 0 | 0 |  | Práce | Zelená |  |  |  | POL1_
|  | 1 |  | 1 | [23 empty] | VV | 0
22 | M21-011 | OVLÁDAČ KOMPLETNÍ,IP 44, Multifunkční časové relé do krabice ko97, SMR-T | ks | 5 |  | 0 |  | 0 |  | 0 | 21 | 0 | 0 | 0 | 0 | 0 |  | Vlastní | Indiv | 0 | 0 |  | Práce | Zelená |  |  |  | POL1_
|  | 5 |  | 5 | [23 empty] | VV | 0
23 | M21-012 | KABEL SILOVÝ,IZOLACE PVC, CYKY-O 2x1.5 , pevně | m | 90 |  | 0 |  | 0 |  | 0 | 21 | 0 | 0 | 0 | 0 | 0 |  | Vlastní | Indiv | 0 | 0 |  | Práce | Červená |  |  |  | POL1_
|  | 90 |  | 90 | [23 empty] | VV | 0
24 | M21-013 | KABEL SILOVÝ,IZOLACE PVC, CYKY-O 3x1.5 , pevně | m | 65 |  | 0 |  | 0 |  | 0 | 21 | 0 | 0 | 0 | 0 | 0 |  | Vlastní | Indiv | 0 | 0 |  | Práce | Červená |  |  |  | POL1_
|  | 65 |  | 65 | [23 empty] | VV | 0
25 | M21-014 | KABEL SILOVÝ,IZOLACE PVC, CYKY-J 3x1.5 , pevně | m | 375 |  | 0 |  | 0 |  | 0 | 21 | 0 | 0 | 0 | 0 | 0 |  | Vlastní | Indiv | 0 | 0 |  | Práce | Červená |  |  |  | POL1_
|  | 375 |  | 375 | [23 empty] | VV | 0
26 | M21-015 | KABEL SILOVÝ,IZOLACE PVC, CYKY-J 3x2.5 , pevně | m | 300 |  | 0 |  | 0 |  | 0 | 21 | 0 | 0 | 0 | 0 | 0 |  | Vlastní | Indiv | 0 | 0 |  | Práce | Červená |  |  |  | POL1_
|  | 300 |  | 300 | [23 empty] | VV | 0
27 | M21-016 | KABEL SILOVÝ,IZOLACE PVC, CYKY-J 5x2.5 , pevně | m | 25 |  | 0 |  | 0 |  | 0 | 21 | 0 | 0 | 0 | 0 | 0 |  | Vlastní | Indiv | 0 | 0 |  | Práce | Červená |  |  |  | POL1_
|  | 25 |  | 25 | [23 empty] | VV | 0
28 | M21-017 | VODIČ JEDNOŽILOVÝ, IZOLACE PVC, H07V-K 6 , pevně | m | 70 |  | 0 |  | 0 |  | 0 | 21 | 0 | 0 | 0 | 0 | 0 |  | Vlastní | Indiv | 0 | 0 |  | Práce | Červená |  |  |  | POL1_
|  | 70 |  | 70 | [23 empty] | VV | 0
29 | M21-018 | VODIČ JEDNOŽILOVÝ, IZOLACE PVC, H07V-K 10 , pevně | m | 40 |  | 0 |  | 0 |  | 0 | 21 | 0 | 0 | 0 | 0 | 0 |  | Vlastní | Indiv | 0 | 0 |  | Práce | Červená |  |  |  | POL1_
|  | 40 |  | 40 | [23 empty] | VV | 0
30 | M21-019 | KABEL SE ZVÝŠENOU ODOLNOSTÍ PROTI ŠÍŘENÍ PLAMENE, BARVA PLÁŠTĚ ORANŽOVÁ, TŘÍDA REAKCE NA OHEŇ - B2, ca, s1, d0, 1-CXKH-R-J 3x1.5 mm2 , pevně | m | 110 |  | 0 |  | 0 |  | 0 | 21 | 0 | 0 | 0 | 0 | 0 |  | Vlastní | Indiv | 0 | 0 |  | Práce | Zelená |  |  |  | POL1_
|  | 110 |  | 110 | [23 empty] | VV | 0
31 | M21-020 | KABEL SE ZVÝŠENOU ODOLNOSTÍ PROTI ŠÍŘENÍ PLAMENE, BARVA PLÁŠTĚ ORANŽOVÁ, TŘÍDA REAKCE NA OHEŇ - B2, ca, s1, d0, 1-CXKH-R-J 3x2.5 mm2 , pevně | m | 75 |  | 0 |  | 0 |  | 0 | 21 | 0 | 0 | 0 | 0 | 0 |  | Vlastní | Indiv | 0 | 0 |  | Práce | Zelená |  |  |  | POL1_
|  | 75 |  | 75 | [23 empty] | VV | 0
32 | M21-021 | 8130 KRABICE S KRYTÍM IP 54 | ks | 30 |  | 0 |  | 0 |  | 0 | 21 | 0 | 0 | 0 | 0 | 0 |  | Vlastní | Indiv | 0 | 0 |  | Práce | Červená |  |  |  | POL1_
|  | 30 |  | 30 | [23 empty] | VV | 0
33 | M21-022 | 8135 KRABICE S KRYTÍM IP 54 | ks | 10 |  | 0 |  | 0 |  | 0 | 21 | 0 | 0 | 0 | 0 | 0 |  | Vlastní | Indiv | 0 | 0 |  | Práce | Červená |  |  |  | POL1_
|  | 10 |  | 10 | [23 empty] | VV | 0
34 | M21-023 | KP 64/4L KRABICE PŘÍSTROJOVÁ | ks | 45 |  | 0 |  | 0 |  | 0 | 21 | 0 | 0 | 0 | 0 | 0 |  | Vlastní | Indiv | 0 | 0 |  | Práce | Červená |  |  |  | POL1_
|  | 45 |  | 45 | [23 empty] | VV | 0
35 | M21-024 | KO 97/5 KRABICE ODBOČNÁ | ks | 10 |  | 0 |  | 0 |  | 0 | 21 | 0 | 0 | 0 | 0 | 0 |  | Vlastní | Indiv | 0 | 0 |  | Práce | Červená |  |  |  | POL1_
|  | 10 |  | 10 | [23 empty] | VV | 0
36 | M21-025 | 1416EHFPP MONOFLEX 320 N PP | m | 80 |  | 0 |  | 0 |  | 0 | 21 | 0 | 0 | 0 | 0 | 0 |  | Vlastní | Indiv | 0 | 0 |  | Práce | Červená |  |  |  | POL1_
|  | 80 |  | 80 | [23 empty] | VV | 0
37 | M21-026 | SVORKOVNICE KRABICOVÁ, 273-112 2x1-2,5mm2 | ks | 165 |  | 0 |  | 0 |  | 0 | 21 | 0 | 0 | 0 | 0 | 0 |  | Vlastní | Indiv | 0 | 0 |  | Práce | Červená |  |  |  | POL1_
|  | 165 |  | 165 | [23 empty] | VV | 0
38 | M21-027 | SVORKOVNICE KRABICOVÁ, 273-403 3x1,5-4mm2 | ks | 115 |  | 0 |  | 0 |  | 0 | 21 | 0 | 0 | 0 | 0 | 0 |  | Vlastní | Indiv | 0 | 0 |  | Práce | Červená |  |  |  | POL1_
|  | 115 |  | 115 | [23 empty] | VV | 0
39 | M21-028 | SVORKOVNICE KRABICOVÁ, 273-105 5x1-2,5mm2 | ks | 95 |  | 0 |  | 0 |  | 0 | 21 | 0 | 0 | 0 | 0 | 0 |  | Vlastní | Indiv | 0 | 0 |  | Práce | Červená |  |  |  | POL1_
|  | 95 |  | 95 | [23 empty] | VV | 0
40 | M21-029 | SVORKOVNICE KRABICOVÁ, 273-103 8x1-2,5mm2 | ks | 55 |  | 0 |  | 0 |  | 0 | 21 | 0 | 0 | 0 | 0 | 0 |  | Vlastní | Indiv | 0 | 0 |  | Práce | Červená |  |  |  | POL1_
|  | 55 |  | 55 | [23 empty] | VV | 0
41 | M21-030 | KABELOVÝ ŽLAB PLECHOVÝ (DRÁTĚNÝ), DÉLKA 3 M VČETNĚ SPOJEK, VÍK A SPOJOVACÍHO MAT., kabelové úchyty -, "uši" | ks | 100 |  | 0 |  | 0 |  | 0 | 21 | 0 | 0 | 0 | 0 | 0 |  | Vlastní | Indiv | 0 | 0 |  | Práce | Zelená |  |  |  | POL1_
|  | 100 |  | 100 | [23 empty] | VV | 0
42 | M21-031 | KABELOVÝ ŽLAB PLECHOVÝ (DRÁTĚNÝ), DÉLKA 3 M VČETNĚ SPOJEK, VÍK A SPOJOVACÍHO MAT., 62/50 žlab | m | 40 |  | 0 |  | 0 |  | 0 | 21 | 0 | 0 | 0 | 0 | 0 |  | Vlastní | Indiv | 0 | 0 |  | Práce | Zelená |  |  |  | POL1_
|  | 40 |  | 40 | [23 empty] | VV | 0
43 | M21-032 | ZEMNÍCÍ SVORKA - ZSA16 zemnicí svorka na potrubí | ks | 20 |  | 0 |  | 0 |  | 0 | 21 | 0 | 0 | 0 | 0 | 0 |  | Vlastní | Indiv | 0 | 0 |  | Práce | Červená |  |  |  | POL1_
|  | 20 |  | 20 | [23 empty] | VV | 0
44 | M21-033 | ZEMNÍCÍ SVORKA - Cu pás.ZSA16 Pásek uzemňovací Cu, 0.5m | ks | 20 |  | 0 |  | 0 |  | 0 | 21 | 0 | 0 | 0 | 0 | 0 |  | Vlastní | Indiv | 0 | 0 |  | Práce | Červená |  |  |  | POL1_
|  | 20 |  | 20 | [23 empty] | VV | 0
45 | M21-034 | MONTÁŽ ROZVODNIC, do 50 kg | ks | 1 |  | 0 |  | 0 |  | 0 | 21 | 0 | 0 | 0 | 0 | 0 |  | Vlastní | Indiv | 0 | 0 |  | Práce | Zelená |  |  |  | POL1_
|  | 1 |  | 1 | [23 empty] | VV | 0
46 | M21-035 | Ukončení vodičů izolovaných s označením a zapojením v rozváděči nebo na přístroji do 2,5 mm2 | ks | 30 |  | 0 |  | 0 |  | 0 | 21 | 0 | 0 | 0 | 0 | 0 |  | Vlastní | Indiv | 0 | 0 |  | Práce | Zelená |  |  |  | POL1_
|  | 30 |  | 30 | [23 empty] | VV | 0
47 | M21-036 | Ukončení vodičů izolovaných s označením a zapojením na svorkovnici s otevřením a uzavřením krytu do, 2,5 mm2 | ks | 30 |  | 0 |  | 0 |  | 0 | 21 | 0 | 0 | 0 | 0 | 0 |  | Vlastní | Indiv | 0 | 0 |  | Práce | Červená |  |  |  | POL1_
|  | 30 |  | 30 | [23 empty] | VV | 0
48 | M21-037 | Čištění budov zametáním | m2 | 15 |  | 0 |  | 0 |  | 0 | 21 | 0 | 0 | 0 | 0 | 0 |  | Vlastní | Indiv | 0 | 0 |  | Práce | Červená |  |  |  | POL1_
|  | 15 |  | 15 | [23 empty] | VV | 0
Díl: | ON | Ostatní náklady |  |  |  | 0 |  | 0 |  | 0 |  | 0 |  | 0 |  | 0 |  |  |  |  | 0 | [6 empty] | DIL
49 | ON-01 | Vysekání kapes ve zdivu cihelném pro krabice 50x50x50 mm | ks | 45 |  | 0 |  | 0 |  | 0 | 21 | 0 | 0 | 0 | 0 | 0 |  | Vlastní | Indiv | 0 | 0 |  | VRN | Červená |  |  |  | POL99_8
|  | 45 |  | 45 | [23 empty] | VV | 0
50 | ON-02 | Vysekání kapes ve zdivu cihelném pro krabice 100x100x50 mm | ks | 10 |  | 0 |  | 0 |  | 0 | 21 | 0 | 0 | 0 | 0 | 0 |  | Vlastní | Indiv | 0 | 0 |  | VRN | Červená |  |  |  | POL99_8
|  | 10 |  | 10 | [23 empty] | VV | 0
51 | ON-03 | Vysekání rýh ve zdivu cihelném - hloubka 50mm, šíře 70 mm | m | 45 |  | 0 |  | 0 |  | 0 | 21 | 0 | 0 | 0 | 0 | 0 |  | Vlastní | Indiv | 0 | 0 |  | VRN | Červená |  |  |  | POL99_8
|  | 45 |  | 45 | [23 empty] | VV | 0
52 | ON-04 | Vysekání rýh ve zdivu cihelném - hloubka 50mm, šíře 100 mm | m | 20 |  | 0 |  | 0 |  | 0 | 21 | 0 | 0 | 0 | 0 | 0 |  | Vlastní | Indiv | 0 | 0 |  | VRN | Červená |  |  |  | POL99_8
|  | 20 |  | 20 | [23 empty] | VV | 0
53 | ON-05 | Omítka rýh ve stěnách maltou šíře do 150 mm | m2 | 6 |  | 0 |  | 0 |  | 0 | 21 | 0 | 0 | 0 | 0 | 0 |  | Vlastní | Indiv | 0 | 0 |  | VRN | Červená |  |  |  | POL99_8
|  | 6 |  | 6 | [23 empty] | VV | 0
54 | ON-06 | HZS - Demontáž stávajícího zařízení | hod | 20 |  | 0 |  | 0 |  | 0 | 21 | 0 | 0 | 0 | 0 | 0 |  | Vlastní | Indiv | 0 | 0 |  | VRN | Červená |  |  |  | POL99_8
|  | 20 |  | 20 | [23 empty] | VV | 0
55 | ON-07 | Koordinace postupu prací s ostatními profesemi | hod | 15 |  | 0 |  | 0 |  | 0 | 21 | 0 | 0 | 0 | 0 | 0 |  | Vlastní | Indiv | 0 | 0 |  | VRN | Červená |  |  |  | POL99_8
|  | 15 |  | 15 | [23 empty] | VV | 0
56 | ON-08 | Provedení revizních zkoušek dle ČSN 331500 - Revizní technik | hod | 10 |  | 0 |  | 0 |  | 0 | 21 | 0 | 0 | 0 | 0 | 0 |  | Vlastní | Indiv | 0 | 0 |  | VRN | Červená |  |  |  | POL99_8
|  | 10 |  | 10 | [23 empty] | VV | 0
57 | ON-09 | Provedení revizních zkoušek dle ČSN 331500 - Spolupráce s reviz. technikem | hod | 5 |  | 0 |  | 0 |  | 0 | 21 | 0 | 0 | 0 | 0 | 0 |  | Vlastní | Indiv | 0 | 0 |  | VRN | Červená |  |  |  | POL99_8
|  | 5 |  | 5 | [23 empty] | VV | 0
58 | ON-10 | HZS - Zapojení zařízení jiných profesí | hod | 10 |  | 0 |  | 0 |  | 0 | 21 | 0 | 0 | 0 | 0 | 0 |  | Vlastní | Indiv | 0 | 0 |  | VRN | Červená |  |  |  | POL99_8
|  | 10 |  | 10 | [23 empty] | VV | 0
59 | ON-11 | HZS - Dokumentace skutečného provedení | hod | 10 |  | 0 |  | 0 |  | 0 | 21 | 0 | 0 | 0 | 0 | 0 |  | Vlastní | Indiv | 0 | 0 |  | VRN | Červená |  |  |  | POL99_8
|  | 10 |  | 10 | [23 empty] | VV | 0
60 | ON-12 | Podružný materiál | kpl | 1 |  | 0 |  | 0 |  | 0 | 21 | 0 | 0 | 0 | 0 | 0 |  | Vlastní | Indiv | 0 | 0 |  | VRN | Červená |  |  |  | POL99_8
|  | 1 |  | 1 | [23 empty] | VV | 0
61 | ON-13 | Doprava | kpl | 1 |  | 0 |  | 0 |  | 0 | 21 | 0 | 0 | 0 | 0 | 0 |  | Vlastní | Indiv | 0 | 0 |  | VRN | Červená |  |  |  | POL99_8
|  | 1 |  | 1 | [23 empty] | VV | 0
62 | ON-14 | Přesun hmot | kpl | 1 |  | 0 |  | 0 |  | 0 | 21 | 0 | 0 | 0 | 0 | 0 |  | Vlastní | Indiv | 0 | 0 |  | VRN | Červená |  |  |  | POL99_8
|  | 1 |  | 1 | [23 empty] | VV | 0
63 | ON-16 | Přesun suti, odvoz a uložení na skládku | kpl | 1 |  | 0 |  | 0 |  | 0 | 21 | 0 | 0 | 0 | 0 | 0 |  | Vlastní | Indiv | 0 | 0 |  | VRN | Důležitá |  |  |  | POL99_8
[26 empty] | 12 | 21 | DPH
| Celkem |  |  |  |  | 0 | [19 empty] | 0 | 0 | SUM
END
Note on S6: Jedná se o informaci, zda se jedná o položku, která je do rozpočtu zadána z cenové soustavy RTS, nebo vlastní.
Note on T6: Jedná se o název CÚ, která je zadána u položky rozpočtu

## E2 VN+ON E2 Pol
Položkový soupis prací a dodávek | [27 empty] | #TypZaznamu#
S: | 26 001 | Rekonstrukce - Šatny Studénka | [25 empty] | STA
O: | E2 | Etapa 2 | [22 empty] | STA |  |  | OBJ
R: | VN+ON E2 | Vedlejší a ostatní náklady | [25 empty] | ROZ
P.č. | Číslo položky | Název položky | MJ | Množství | Cena / MJ | Celkem | Dodávka | Dodávka celk. | Montáž | Montáž celk. | DPH | Cena s DPH | Hmotnost / MJ | Hmotnost celk.(t) | Dem. hmotnost / MJ | Dem. hmotnost celk.(t) | Ceník | Cen. soustava / platnost | Cenová úroveň | Nhod / MJ | Nhod celk. | Dodavatel | Typ položky | Stav položky
Díl: | 0. | Vedlejší a ostatní náklady |  |  |  | 0 |  | 0 |  | 0 |  | 0 |  | 0 |  | 0 |  |  |  |  | 0 | [6 empty] | DIL
1 | 00Rp03 | Vypracování výrobní dokumentace (zámečnické, truhlářské, tesařské výrobky apod.) | kpl | 1 |  | 0 |  | 0 |  | 0 | 21 | 0 | 0 | 0 | 0 | 0 |  | Vlastní | Indiv | 0 | 0 |  | VRN | Červená |  |  |  | POL99_8
|  | 1 |  | 1 | [23 empty] | VV | 0
2 | 00Rp04 | Zařízení staveniště/ vybudování, provoz a odstranění | kpl | 1 |  | 0 |  | 0 |  | 0 | 21 | 0 | 0 | 0 | 0 | 0 |  | Vlastní | Indiv | 0 | 0 |  | VRN | Červená |  |  |  | POL99_8
|  | - Zajištění bezpečného příjezdu (přístupu) na staveniště, vč. dopravního značení a potřebných souhlasů a rozhodnutí s vybudováním zařízení staveniště : | [25 empty] | VV | 0
|  | - Náklady spojené s připojením staveniště na energie + zajištění měření odběru energií : | [25 empty] | VV | 0
|  | - Vytýčení staveniště (dle potřeb zhotovitele, dle DPS) : | [25 empty] | VV | 0
|  | - Oplocení a zabezpečení prostoru staveniště proti neoprávněnému vstupu : | [25 empty] | VV | 0
|  | 1 |  | 1 | [23 empty] | VV | 0
3 | 00Rp06 | Přesun stavebních kapacit | Soubor | 1 |  | 0 |  | 0 |  | 0 | 21 | 0 | 0 | 0 | 0 | 0 |  | Vlastní | Indiv | 0 | 0 |  | VRN | Červená |  |  |  | POL99_8
|  | 1 |  | 1 | [23 empty] | VV | 0
4 | 00Rp07 | Mimostaveništní doprava | Soubor | 1 |  | 0 |  | 0 |  | 0 | 21 | 0 | 0 | 0 | 0 | 0 |  | Vlastní | Indiv | 0 | 0 |  | VRN | Červená |  |  |  | POL99_8
|  | 1 |  | 1 | [23 empty] | VV | 0
[26 empty] | 12 | 21 | DPH
| Celkem |  |  |  |  | 0 | [19 empty] | 0 | 0 | SUM
END
Note on S6: Jedná se o informaci, zda se jedná o položku, která je do rozpočtu zadána z cenové soustavy RTS, nebo vlastní.
Note on T6: Jedná se o název CÚ, která je zadána u položky rozpočtu